## B.1.1 招标工程量清单封面(封-1)【杜甫草堂唐代遗址陈~
| 杜甫草堂唐代遗址陈列馆维修工程（安装及总平改造）采购项目 |  | 工程
招标工程量清单
招 标 人: |  | 成都杜甫草堂博物馆
(单位盖章)
2026-09-08
封-1

## B.2.1 招标工程量清单扉页(扉-1)【杜甫草堂唐代遗址陈~
工程名称: |  | 杜甫草堂唐代遗址陈列馆维修工程（安装及总平改造）采购项目
标段名称: |  | /
招标工程量清单
招 标 人: | 成都杜甫草堂博物馆 |  | 编制单位: | 成都怡建工程咨询代理有限公司
| (单位盖章) |  |  | （单位盖章）
法定代表人 或其授权人: |  |  | 法定代表人 或其授权人:
| (签字或盖章) |  |  | (签字或盖章)
编 制 人: |  |  | 审 核 人:
| (造价专业人员签字及盖章) |  |  | (一级注册造价工程师签字及盖章)
编制时间: |  |  | 2026-09-08
扉-1

## B.3.1 编制说明(表-01-1)招标清单【杜甫草堂唐代遗~
编 制 说 明
工程名称：杜甫草堂唐代遗址陈列馆维修工程（安装及总平改造）采购项目
一、工程概况 1、项目名称: 杜甫草堂唐代遗址陈列馆维修工程（安装及总平改造）采购项目 2、建设地址:杜甫草堂唐代遗址保护设施维修工程位于四川省成都市青羊区青华路37号。 3、工程规模:详见招标文件。 4、工程特征：唐代遗址保护设施维修工程的建设，对唐代遗址提供了安全有效保护，能进一步提升杜甫草堂整体风貌，同时为展示杜甫草堂文化内涵、传播杜甫草堂的历史厚重感提供舒适空间。 5、 计划工期：详招标文件 6、 施工现场及变化情况：由供应商自行踏勘现场，对材料运输及转运线路等自行筹划。 7、 环境保护要求：满足成都市相关规定及杜甫草堂博物馆管理要求。 二、工程招标范围 主要修缮内容为:唐代遗址陈列馆门窗安装、地面铺装及墙面涂刷涂料等，小遗址坑拆除原有装饰并根据建筑整体风格重新装饰，新增一座六角亭，总平园路铺装和苗木进行重新布置。安装部分主要包含强弱电、给排水、暖通、消防系统等的配套改造；具体工作内容详见该项目设计施工图纸及工程量清单范围内的全部工程项目。 三、工程量清单编制依据 1、由成都美厦建筑设计有限公司、四川园冶古建园林设计研究有限公司设计的成都市杜甫草堂唐代遗址陈列馆维修工程施工图。 2、中华人民共和国国家标准《建设工程工程量清单计价规范》GB50500-2024； 3、《四川省建设工程工程量清单计价定额》(2025年)、《四川省建设工程工程量清单计价定额》(2020年)及其配套文件。 4、四川省住房和城乡建设厅关于印发《四川省建设工程工程量清单计价导则》（川建标函【2026】682号）。 5、四川省建设工程造价管理总站关于对各市（州）2025年《四川省建设工程工程量清单计价定额》人工费调整的批复（川建价发〔2026〕15号）、四川省建设工程造价总站关于对各市（州）2020年《四川省建设工程工程量清单计价定额》人工费调整的批复（川建价发〔2026〕16号）。 6、本工程项目材料价格参照《成都市工程造价信息》（2026年第8期）成都市信息价，成都市信息价中没有的材料参照成都市同期市场价格。 7、现行有关的技术规范、政策、法规和施工现场实际情况以及其他相关资料。 四、工程质量、材料、施工等的特殊要求 1、本工程的质量、所用材料和施工必须满足现行有关国家设计、施工及验收的规范标准要求。 2、本工程所用材料必须是正规生产厂家生产的合格产品。 3、本工程的主要材料的材质、样式及颜色由施工单位报样品经业主同意后方可施工。 4、严格按照施工图和设计要求进行施工，确保施工质量和文物安全。严格遵守施工程序和检查验收制度。必须在工程施工过程中严格贯彻保护文物真实性 、完整性的原则，不得破坏文物本体，不得添加与保护无关的设施。 5、由于现场测绘条件所限，施工时若发现构件尺寸和个别隐蔽部位与图纸不符时，应以现存实物为准，照相、留存资料提交设计方，由设计单位及时出具设计变更单。 五、其他需说明的问题 1、本工程所有项目的工程量计算规则执行《建设工程工程量清单计价规范》（GB 50500-2024）。为了便于工程计量与结算，个别清单项目的计量单位在清单编制时作了修改，请投标人报价时应注意工程量清单中给出的计量单位,必须按工程量清单所列的单位进行报价,如果理解错误其后果自负。 2、分部分项工程量清单中对工程项目的项目特征只作重点描述，详细描述见施工图设计技术说明；投标人报价时应结合现场勘察情况和相关规范的要求，其综合单价应包括完成规范和清单中规定的所有工序工作内容（包括但不限于各分部分项工程对应2025年《四川省建设工程工程量清单计价定额》相关子目所包含的工作内容）的合格工程的全部费用。 3、施工现场情况：以现场踏勘情况为准。空调内外机进场费（包含进场专项方案编制、报审等工作内容，该机组进场须待编制的进场方案经业主审核同意后方可实施）、周边文物建筑、名木古树等的保护费用由投标单位自行考虑。所有施工部位须确保游客安全，相应的保护措施费用结合投标技术文件、方案，按工程量清单的要求由投标单位自行考虑报价。 4、交通运输情况：以现场踏勘情况为准。建渣内转及外运，由供应商自行考虑。材料及半成品的场内转运，由供应商自行考虑，包含在综合单价内。 投标人投标时应充分考虑因项目内部交通不便，导致现场可能出现的材料、设备、建渣等的二次搬运及人工转运等情况造成的施工费用增加，该费用综合考虑在报价中，不得另行签证。因场区道路限制，大型机械进出场可能会采取需要道路铺设钢板等措施方便施工机械同行，该费用综合考虑在报价中，不得另行签证。 5、其余未尽事宜请参照招标文件、设计施工图、以及与本工程有关的标准（包括标准图集）、规范、技术资料有关的技术规范执行。 六、工程量清单投标报价要求 1、投标报价应由投标人依据招标人提供的工程量清单、结合招标文件中投标须知、合同条款、工程技术要求、法律、法规、条例、规定及规范（如：合同法、文物保护法、 招投标法、建筑施工安全检查标准、设计施工规范，凡在招标备案前颁布实施的，对本项目工程造价、工期、质量、安全、卫生等产生影响的） 、施工图（含补遗书及答疑会会议纪要）等文件；结合施工现场实际情况、自然条件、投标人自身技术、管理水平、经营状况、机械设备以及编制的施工方案和招标文件的有关要求，参照建设行政主管部门颁发的现行计价定额或企业定额以及其配套文件说明、工程造价管理机构发布的市场价格信息及本企业的实际情况，自行充分考虑综合编制。凡参加本项目招标的供应商均被认为是有经验的、有实力的承包商，其完全有能力根据项目进度状况和要求聚集、调动、分配各种资源以供本项目使用。 2、工程量清单中每一个项目，均需填入综合单价和合价。对于没有填入综合单价和合价的项目，其费用视为已包括在工程量清单的其他项目综合单价及合价中。 综合单价报价保留到小数点后两位有效。所有项目均提供分部分项工程量清单综合单价分析表。 3、工程量清单所列工程量是按设计文件计算的预算量，是作为每个投标人报价的共同基础，投标人不得修改，工程竣工结算时，按合同中约定应予计量且实际完成的工程量以审核认定的工程量进行结算。 4、除非合同中另有规定，投标人在报价中所报的综合单价与合价，均包括完成该工程项目所需的人工费、材料费、机械使用费和综合费等所有费用，以及合同明示和暗示的所有责任义务和一般风险(即本工程的直接费、间接费、管理费、利润、风险金、税金、保险、材料场内运输费、材料现场抽样检验费等费用)。 5、特别说明： 5.1本工程投标报价须考虑验收等移交过程中产生的全部费用。 5.2投标人应充分考虑施工过程中成品、半成品的保护措施，投标时应综合考虑以上因素并体现在综合单价中或列入相应措施费中。无论什么原因所产生的需外弃的建渣、生活垃圾等废弃物不得滞留在施工现场，应随产生随清运，运距自行考虑，投标人在投标报价时应自行考虑该项费用，中标后不调整。投标单位应自行认真考察施工现场情况，合理布置施工总平面，如需另租场地搭设临时设施，场地租赁等费用均应包括在投标报价内，但不单独列项，中标后不得以任何理由提出增加费用或延迟工期。 5.3 运距：各种构件、成品及半成品的运距由各投标人在投标报价时自行考虑在综合单价中，中标后不作调整。 5.4 招标工程量清单中砖砌体厚度按施工图中标注，若实际施工时砖砌体厚度发生变化时其综合单价不做调整，配砖综合报价，结算不做调整。 5.5 招标工程量清单中防水工程的工程量不计防水搭接及附加层用量，其费用在综合单价中考虑。堵孔堵洞，若有防水要求的还应满足防水要求，投标人应在充分考虑其技术要求的基础上采取相应技术措施，其费用在该清单项目的综合单价中考虑，实际施工时无论中采用何种措施，综合单价不做调整。 5.6所有安装工程的管线穿楼板、墙体、管井等一切需要作防火封堵的部位，中标人必须按照规范、标准和消防要求用合格的防火堵料封堵，相关费用在管线安装的综合单价中考虑（清单已列项除外），招标人不再额外支付费用。 5.7套管安装含套管、堵洞、防腐等全部工序，设备安装含运输、电缆、基础槽钢、防腐等全部工序（清单已列项除外），招标人不再额外支付费用。 5.8 电气配管安装含穿引线（铁丝）等全部工序，综合单价不做调整。 5.9所有调试，试运行等费用应含在相应项目的综合单价中（清单已列项除外），若发生招标人不再支付与此相关的费用，并需提供调试报告。 5.10总承包服务费：本项目无总承包服务费。 5.11施工中若遇临时停电及季节性停电，承包人自备发电机，发电机的租凭费、进出场费由投标人综合考虑在报价中，发电机功率及数量自行考虑能满足正常施工,发包人不支付机械（发电机）闲置费，发生的台班费按国家相关政策计算；施工中雨季基坑的降排水费用（含设备租赁及进出场）综合考虑在报价中。 5.12投标人在投标报价时需充分考虑夜间施工、二次搬运、夏季高温、冬雨季施工、已完工程及设备保护、工程定位复测费等费用的增加，中标后费率不得调整。 5.13施工用电按甲方指定接入点并计量，费用由投标人在投标报价中综合考虑，结算时不再另外计取； 5.14施工用水和生活用水由业主指定接水点，中标人自行解决包含水源接入费在内的全部费用由投标人考虑到措施费中并包干使用； 5.15中标人应负责施工现场用水用电的使用、维护，且在施工期间中标人应定期到有关部门足额缴纳费用，因中标人原因未按时缴纳相关费用而导致的滞纳金、罚款等均由中标人负担； 5.16投标人须结合现场实际特殊情况自行考虑交通组织、安全防护等措施费，中标后不作任何调整； 5.17工地扬尘整治必须符合省、市的相关规定及招标人建设工地文明施工扬尘整治管理办法，投标人须结合现场实际情况自行考虑扬尘整治措施费； 5.18为保证投标人按招标工期要求竣工，投标人须足额配备所需人员和机械设备，中标后不作任何调整； 5.19投标人报价应满足中华人民共和国住建部第37号令《危险性较大的分部分项工程安全管理规定》，相应的安全管理措施、技术措施应在投标报价中自行考虑，中标后不再对此调整。 5.20石材及块料工程，含块料结合层及块料铺贴的全部内容，应将可能发生的预拼、对色、选色、磨边、倒角、开(拉)槽、勾缝、转角整体切割、钻孔、挖缺、弯弧、造形、拼花、打磨、挂网、背胶、加筋、防水、酸洗、打蜡、养护、六面防护等处理含在投标报价中，中标后不得调整综合单价，也不另单独计取相关费用。投标人在采购前应将样品送发包人、监理人，经发包人、监理人认可进行封样后方可进行采购，投标人应将可能发生的费用自行充分考虑在报价中包干使用，中标后不得调整，也不另行签证； 5.21本工程所采用的各种面层材料、基层材料质量等均应达到国家或地方相关质量技术规范、标准的要求，同时还应符合招标人、招标文件、国家环保的要求。工程所用的材料（包括面层、基层材料）均应有合格证或检验报告。各种材料的颜色、表面处理方式等以最终设计及招标人认可的颜色为准，投标人投标时应综合考虑其各种颜色的价格，以便综合报价。中标后无论最终确定何种颜色，其综合单价不调整。本工程现场不得搅拌砼及砂浆，砼采用商品砼，砂浆均采用预拌砂浆。投标人投标时需充分考虑商品砼采用的各种泵送方式、水平垂直运输方式、浇筑方式、各类外加剂及外加纤维等，且须满足本招标项目工期、安全文明施工和工程质量要求，中标后其综合单价不作调整。清单中的预拌砂浆应符合成都市发布的《预拌砂浆生产与应用技术规程》(DB51/T5060-2013)要求，投标人投标时需充分考虑预拌方式，中标后其综合单价不作调整； 5.22正式施工前应先做样板，所做样板经发包人认可后方可进行正式施工，投标人应将可能发生的费用自行充分考虑在报价中包干使用，中标后不得调整，也不另行签证； 5.23大型机械设备进出场及安拆费：整个项目开工至竣工期间，满足在整个施工过程中的施工进度所必须的机械。由投标人投标报价时综合考虑(包含根据甲方需要多次进出场)，该费用包干使用，中标后不作调整； 5.24、凡要求二次深化设计的部分，其深化设计费、评审费、检验(试验)费、深化设计产生的成本增加费由投标人自行考虑在相应报价中包干使用，中选后不得调整，且二次深化设计应达到国家或地方相关质量技术规范、标准要求并满足建设单位要求； 5.25装饰工程的收边、收口，无论施工图及清单是否提出，投标人应按验收使用的需要及自身的施工经验，进行必要的收边、收口等，投标人应将可能发生的费用自行充分考虑在报价中，中标后按建设单位要求施工，不得调整，也不另行签证； 5.26加固部分，需考虑与原墙面、结构的接头处理，接头处需保证平整度且无裂缝，加固完成面与原墙面、结构面应保持在同一水平面，二者之间不得存在凹凸面的情况（建设单位同意的除外），上述情况的处理费用综合考虑在报价中，结算时不再另行支付； 5.27施工前承包人应仔细对照招标工程量清单与施工图，若出现招标工程量清单项目特征描述与施工图不一致，应经发包人确定后进行施工；未经发包人确认擅自施工而造成返工的，返工费用由承包人承担； 5.28承包人在施工前，应仔细核对施工图是否存在相互矛盾或施工图与现场的结构及建筑情况不相符的情况，且承包人在进行材料制作前，应仔细核对施工图是否存在图示材料尺寸与施工现场的结构及建筑预留尺寸不相符的情况，若施工图及现场存在上述问题，承包人应向发包人及监理人报告，且应经发包人确定后再进行施工；未经发包人确认擅自施工而造成返工的，返工费用及其他损失由承包人承担。 5.29本项目所有拆除内容，拆除后的残值由发包人处理，承包人运送至发包人指定位置，费用综合考虑在报价中。 5.30本项目所有拆除内容，拆除后的材料、构件等若不属于发包人要回收的残值，承包人需按照发包人要求将其作为建渣处理，建渣外运及处置堆场费综合考虑在“工程垃圾、拆除垃圾外运及处置费”中。 5.31本项目所有拆除内容，拆除前承包人需向发包人确认是否需进行保护性拆除，保护性拆除的费用综合考虑在报价中。 6、措施项目清单 6.1“安全生产措施费”按招标人给定金额计取，其他措施投标人自行考虑。 6.2专业措施项目清单与计价表中,招标人给出了一些通用的措施项目,投标人应根据本次投标的施工组织设计、现场实际情况、企业自身情况等进行报价(招标人未列的措施项目投标人可自行增加)。以"项"为单位计量的总价项目，均包干使用，中标后不作调整。若投标人未列或招标人给出但投标人未报价的项目,招标人视为该项措施费用已包含在投标总价中,中标后不作任何调整。同时也不能在中标后因发包人或发包人委派的监理工程师对其施工组织设计或施工方案优化而作出调整为由而得到额外的补偿。 6.3环境保护不限于施工对环境影响的保护，含包括施工范围附近环境卫生保护和专职清扫卫生的人员。 7、税金：销项增值税按照川建造价发【2019】181号文件规定的9%执行； 8、其他项目清单 8.1暂列金额：应按招标人在其他项目清单中列出的金额计入投标总价。 8.2专业工程暂估价及材料单价暂估价：应按招标人在其他项目清单中列出的金额填写。 9、填表须知 9.1分部分项工程量清单中每一个项目，都需填入综合单价及合价，对于没有填入综合单价及合价的项目，其费用视为已包括在工程量其他项目的综合单价及合价中。 9.2《承包人提供主要材料和工程设备一览表》中的设备材料价格应与《分部分项工程清单综合单价分析表》中的材料价格一致，如有不同以其中最低的材料价格为准调整报价并结算；不同单项工程的材料价格表中相同材料、设备的报价应统一，如有差异，按最低的一个报价进行结算。 9.3本工程量清单系依据《建设工程工程量清单计价规范》（GB 50500-2024）进行编制的，说明中未尽事项与此规范一致。 9.4投标人投标总价应是所有清单报价的单位工程费汇总,不允许采用汇总后优惠打折的形式,否则其投标报价无效作废标处理。 9.5综合单价保留到小数点后两位有效。 9.6工程量清单报价的金额(价格)均以人民币元为单位。 9.7、投标人只能有一个报价，投标总报价应按工程项目总价合计金额填写，并应与投标函中的报价一致，任何有选择的报价将会被拒绝。 9.8、若投标人在对具有相同项目名称及项目特征的两个或是两个以上项目报价时，综合单价不一致，则工程结算时以较低的综合单价进行结算。 9.9、投标人应自行到工地现场踏勘，以充分了解工地位置、道路、装卸限制及任何足以影响报价的情况，任何因忽视或误解工地情况而导致的索赔或工期延长的申请将不被批准。 10、本说明如与招标文件相矛盾，相矛盾之处以招标文件为准。

## B.5.1 分部分项工程项目清单计价表(表-08-1)【建筑~
分部分项工程项目清单计价表
工程名称：杜甫草堂唐代遗址陈列馆维修工程（安装及总平改造）采购项目\建筑与装饰工程【唐代遗址陈列馆】
序号 | 项目编码 | 项目名称 | 项目特征描述 | 计量 单位 | 工程量 | 金额（元）
[6 empty] | 综合单价 | 合价
门窗工程
1 | 010801002001 | 仿古木门(含门套) | 1.门类型及洞口尺寸：仿古木门(含门套) M1224、M1324、M1624、M2424 2.玻璃品种、厚度：详设计 3.其他：综合单价包含门套、门头、油漆、装饰图案、预埋件、五金件、拉手、合页、门碰等； 4.固定方式、粘结塞口材料种类、打胶等：符合设计及规范要求 5.其他： 5.1.局部细节处理包含在综合单价中 5.2.四周收边做法详设计图，包含在综合单价中 5.3.满足设计及相关规范要求 6.材料需满足设计及业主的防腐、环保要求，甲醛等所有有害物质必需满足国标及业主要求 7.满足现行施工验收规范、图集及相关要求 | m2 | 25.44
2 | 010802004002 | 钢质甲级防火门 FM甲1424 | 1.门代号及洞口尺寸：钢制甲级防火门 FM甲1424 2.门框或扇外围尺寸：详设计 3.门框、扇材质：详设计 4.其他：综合单价包含门套、油漆、装饰图案、预埋件、五金件、拉手、合页、门碰等； 4.固定方式、粘结塞口材料种类、打胶等：符合设计及规范要求 5.其他： 5.1.局部细节处理包含在综合单价中 5.2.四周收边做法详设计图，包含在综合单价中 5.3.满足设计及相关规范要求 6.材料需满足环保要求，甲醛等所有有害物质必需满足国标及业主要求 7.满足现行施工验收规范、图集及相关要求 | m2 | 3.36
3 | 010802004003 | 木质乙级防火门 FM乙0722 | 1.门代号及洞口尺寸：木质乙级防火门 FM乙0720 2.镶嵌玻璃品种、厚度：详设计 3.其他：综合单价包含门套、油漆、装饰图案、预埋件、五金件、拉手、合页、门碰等； 4.固定方式、粘结塞口材料种类、打胶等：符合设计及规范要求 5.其他： 5.1.局部细节处理包含在综合单价中 5.2.四周收边做法详设计图，包含在综合单价中 5.3.满足设计及相关规范要求 6.材料需满足环保要求，甲醛等所有有害物质必需满足国标及业主要求 7.满足现行施工验收规范、图集及相关要求 | m2 | 1.54
4 | 010807001004 | 铝合金平开窗 | 1.窗代号及洞口尺寸：铝合金平开窗 C0909、C1209 2.框、扇材质：隔热金属窗框 3.玻璃品种、厚度：6高透光Low-E+12A+6 透明玻璃 4.固定方式、粘结塞口材料种类、打胶等：符合设计及规范要求 5.其他： 5.1.局部细节处理包含在综合单价中 5.2.四周收边做法详设计图，包含在综合单价中 5.3.满足设计及相关规范要求 6.材料需满足环保要求，甲醛等所有有害物质必需满足国标及业主要求 7.其他：综合单价包含窗套、油漆、装饰图案、预埋件、五金件等； 8.装饰分隔条15*15*1铝合金装饰条贴玻璃上 9.满足现行施工验收规范、图集及相关要求 | m2 | 7.02
分部小计
楼地面装饰工程
5 | 011102003005 | 800*800防滑地砖 楼1 | 1.8厚800*800防滑地砖，采用2mm宽环氧树脂类美缝剂美缝 2.20厚1:3水泥砂浆结合层，上洒水泥粉 3.20厚1:3水泥砂浆找平扫毛 （另列） 4.水泥浆一道（内掺建筑胶） （另列） 部位：展品陈区、风机房 | m2 | 734.31
6 | 011105003006 | 8厚地砖踢脚线 | 1.8厚内墙砖（甲方选样）H=100mm，采用2mm宽环氧树脂类美缝剂美缝 2.5厚内墙面砖配套专业粘接剂 3.12厚1:3水泥砂浆找平，分两次抹（另列） 4.墙基层处理 5.其它：满足设计、规范及现行施工验收要求 | m | 139.4
7 | 011201004007 | 12厚1:3水泥砂浆找平 | 1.基层类型：综合考虑 2.找平层厚度、砂浆种类及强度等级：12厚1:3水泥砂浆找平，分两次抹 3.其它：满足设计、规范及现行施工验收要求 | m2 | 13.94
8 | 011101001008 | 水泥砂浆地面 楼2 | 1.20厚DS M20砂浆(1:2.5水泥砂浆)面层,表面撒适量水泥粉抹压平整 2.1.5厚聚合物水泥（JS-Ⅱ）防水涂料一道（另列） 3.20厚1：3水泥砂浆找平层 （另列） 4.钢筋混凝土结构层(原浆收光) 部位：电井、地沟 | m2 | 2.03
9 | 011101006009 | 20厚1:3水泥砂浆找平层 楼1、楼2 | 1.找平层厚度、砂浆配合比：20厚1:3水泥砂浆找平扫毛 2.其他满足设计及规范要求 | m2 | 736.34
10 | 011101006010 | 素水泥浆一道（内掺建筑胶）楼1 | 1.素水泥浆一道（内掺建筑胶） 2.其他满足设计及规范要求 | m2 | 734.31
11 | 020702001012 | 500*100*50青石板地面 | 1.500*100*50青石板 2.40mm厚1：2.5水泥砂浆粘贴层 3.110mm厚C25混凝土（另列） 部位：室外明台 | m2 | 102.08
12 | 010501001013 | C25混凝土垫层 | 1.厚度:110mm 2.材料品种、强度要求、配比：C25混凝土 3.其它：满足设计、规范及现行施工验收要求 | m3 | 11.23
分部小计
油漆、涂料、裱糊工程
13 | 011403001014 | 白色无机涂料(仅面漆) | 1.基层类型：综合 2.油漆品种、刷漆遍数：白色无机涂料（燃烧性等级为A级,面涂料两遍) | m2 | 584.44
14 | 011403003015 | 外墙柔性耐水腻子 外1 | 1.基层类型：综合 2.腻子种类：外墙柔性耐水腻子 3.刮腻子遍数：两遍 | m2 | 24.36
15 | 011404001016 | 外墙真石漆 外1 | 1.基层类型：综合 2.腻子种类及要求：外墙柔性耐水腻子两遍 （另列） 3.涂料品种、喷刷遍数：封闭底漆2道（颜色同面漆），3厚外墙真石漆，涂刷3道罩面清漆 4.颜色综合考虑 | m2 | 24.36
16 | 011403003017 | 刮腻子 | 1.基层类型:综合 2.腻子种类:综合 3.刮腻子遍数:综合 | m2 | 24.36
17 | 011403001018 | 白色无机涂料(墙面) | 1.基层类型：综合 2.油漆品种、刷漆遍数：白色无机涂料（燃烧性等级为A级,底涂料一遍，面涂料两遍) | m2 | 24.36
分部小计
其他装饰工程
18 | 010902002019 | 1.5厚聚合物水泥防水涂料（Ⅱ型） 楼2 | 1.防水膜品种：1.5厚聚合物水泥防水涂料（Ⅱ型） 2.涂膜厚度、遍数：综合 3.增强材料种类：综合，投标人自行考虑按规范要求所需的防水附加层等加强处理因素综合报价，不再单独计量 4.其他：满足规范和设计要求 | m2 | 2.03
19 | 011001003020 | 电动挡烟垂壁防火封堵 | 1.防火材料品种、规格及厚度：200mm厚防火岩棉，外包1.5mm厚镀锌钢板,四周防火密封胶封堵 2.岩棉的容重不小于110Kg/m，熔点高于100O℃ 3.其他：其余详设计满足规范和设计要求 | m | 28.69
20 | 010502004021 | 设备基础 C30 | 1.混凝土种类:商砼 2.混凝土强度等级：C30 3.灌浆材料及强度等级:综合考虑 4.混凝土拌合料要求：骨料粒径综合 5.混凝土输送及浇筑方式：地泵或天泵由投标人综合考虑；综合单价包括含地泵或车泵的电费、油费、水费等相关费用，水平垂直运输方式、商砼的运距、浇筑方式等综合考虑在报价中，不因配合比和运输泵送方式不同而调整单价 6.外加剂：膨胀剂、抗裂纤维、补偿收缩膨胀砼等增加费综合考虑在投标报价中 7.其它：满足设计、规范及现行施工验收要求 | m3 | 1
21 | 010505002022 | 设备基础模板 | 1.基础类型：设备基础 2.模板材料：投标人自行考虑，无论采用木模板、复合模板、竹胶合板或钢模，钢模与木模板、竹胶合板配套使用比列及摊销卡具和支撑钢材综合考虑 3.支架材料：由投标人根据本项目实际情况，自行考虑支架材料，费用由投标人综合考虑在投标报价中 4.是否使用对拉螺栓由投标人根据本项目实际情况综合考虑，使用对拉螺栓时产生的材料费用、安拆费用、构配件费用、堵眼费用由投标人自行考虑在投标报价中，结算时，不另行增加费用 5.本项目投标人应根据设计图纸、施工组织设计、现场实际情况综合报价，不论采用何种支模方式该综合单价结算不做调整 6.其他要求：满足设计断面要求与施工验收规范；自购与租赁综合考虑 | m2 | 3
分部小计
合 计

## B.5.4 措施项目清单计价表(表-10)仅打印安全生产措施~
措施项目清单计价表
工程名称：杜甫草堂唐代遗址陈列馆维修工程（安装及总平改造）采购项目\建筑与装饰工程【唐代遗址陈列馆】
序号 | 项目编码 | 项目名称 | 工作内容 | 价格（元） | 备注
1 |  | 通用措施
1.1 | 011601009001 | 安全生产措施费 | 施工现场安全施工所需的各项措施 | 6947.74
1.2 | 011601008001 | 环境保护费 | 施工现场为达到环保要求所需的各项措施
1.3 | 011601007001 | 文明施工费 | 施工现场文明施工、绿色施工所需的各项措施
1.4 | 011601006001 | 临时设施费 | 为进行建设工程施工所需的生活和生产用的临时建（构）筑物和其他临时设施。包括临时设施的搭设、移拆、维修、清理、拆除后恢复等，以及因修建临时设施应由承包人所负责的有关内容
1.5 | 011601011001 | 夜间施工增加费 | 因夜间或在地下室等特殊施工部位施工时，所采用照明设备的安拆、维护、照明用电及施工人员夜班补助、夜间施工劳动效率降低等内容
1.6 | 011601013001 | 二次搬运费 | 因施工场地条件及施工程序限制而发生的材料、构配件、半成品等一次运输不能到达堆放地点，必须进行二次或多次搬运所发生的内容
1.7 | 011601010001 | 冬雨季施工增加费 | 在冬季或雨季施工，引起防寒、保温、防滑、防潮和排除雨雪等措施的增加，人工、施工机械效率的降低等内容
1.8 | 011601016001 | 数字化施工增加费
2 |  | 专业措施
2.1 | 011601001001 | 脚手架 | 搭设脚手架、斜道、上料平台，铺设安全网，铺（翻）脚手板，转运、改制、维修维护，拆除、堆放、整理，外运、归库等
2.2 | 011601002001 | 垂直运输 | 垂直运输机械进出场及安拆，固定装置、基础制作、安装，行走式机械轨道的铺设、拆除，设备运转、使用等
2.3 | 011601003001 | 其他大型机械进出场及安拆 | 除垂直运输机械以外的大型机械安装、检测、试运转和拆卸，运进、运出施工现场的装卸和运输，轨道、固定装置的安装和拆除等
合 计 |  |  |  | 6947.74

## B.6.1 其他项目清单计价汇总表(表-13)带金额【建筑与~
其他项目清单计价汇总表
工程名称：杜甫草堂唐代遗址陈列馆维修工程（安装及总平改造）采购项目\建筑与装饰工程【唐代遗址陈列馆】
序号 | 项 目 名 称 | 暂估（暂定）金额（元） | 结算（确认）金额（元） | 调整金额±（元）
1 | 暂列金额 | 33131.96
2 | 专业工程暂估价
3 | 计日工
4 | 总承包服务费
5 | 合同中约定的其他项目
合 计 |  | 33131.96

## B.6.2 暂列金额明细表(表-13-1)【建筑与装饰工程‖~
暂列金额明细表
工程名称：杜甫草堂唐代遗址陈列馆维修工程（安装及总平改造）采购项目\建筑与装饰工程【唐代遗址陈列馆】
序号 | 项 目 名 称 | 计量单位 | 暂定金额(元) | 确定金额（元） | 调整金额±（元） | 备注
1 | 暂列金额 | 项 | 33131.96
合 计 |  |  | 33131.96 |  |  | -

## B.6.3 材料暂估单价及调整表(表-13-2)【建筑与装饰~
材料暂估单价及调整表
工程名称：杜甫草堂唐代遗址陈列馆维修工程（安装及总平改造）采购项目\建筑与装饰工程【唐代遗址陈列馆】
序号 | 材料(工程设备)名称、规格、型号 | 计量 单位 | 暂估 |  |  | 确认 |  |  | 调整金额±(元) | 备注
|  |  | 数量 | 单价 | 合价 | 数量 | 单价 | 合价
|  |  | A1 | B1 | C1 | A2 | B2 | C2 | D=A2×（B2-B1）
合 计 |  |  | - | - |  | - | - |  |  | -

## B.6.4 专业工程暂估价及结算价表(表-13-3)【建筑与~
专业工程暂估价及结算价表
工程名称：杜甫草堂唐代遗址陈列馆维修工程（安装及总平改造）采购项目\建筑与装饰工程【唐代遗址陈列馆】
序号 | 工程名称 | 工程内容 | 暂估金额(元) | 结算金额(元) | 调整金额±（元） | 备注
合 计 | [5 empty] | -

## B.6.5 计日工表(表-13-4)【建筑与装饰工程‖唐代遗~
计 日 工 表
工程名称：杜甫草堂唐代遗址陈列馆维修工程（安装及总平改造）采购项目\建筑与装饰工程【唐代遗址陈列馆】
编号 | 项目名称 | 单位 | 暂定数量 | 实际数量 | 综合单价(元) | 合价(元) |  | 调整金额±（元）
[6 empty] | 暂定 | 实际
一 | 人工
1 | 房屋建筑、装饰、仿古建筑、市政、园林绿化、城市轨道交通、房屋建筑更新改造、装配式建筑、绿色建筑、智能建造、城市地下综合管廊、排水管网非开挖修复、城市道路桥梁养护维修、构筑物、爆破、城市轨道交通运营改造、城市地下综合管廊养护维修工程普工 | 工日
2 | 装饰（抹灰工程除外）、通用安装工程普工 | 工日
3 | 房屋建筑、装饰、仿古建筑、市政、园林绿化、城市轨道交通、房屋建筑更新改造、装配式建筑、绿色建筑、智能建造、城市地下综合管廊、排水管网非开挖修复、城市道路桥梁养护维修、构筑物、爆破、城市轨道交通运营改造、城市地下综合管廊养护维修工程技工 | 工日
4 | 装饰（抹灰工程除外）、通用安装工程技工 | 工日
5 | 高级技工 | 工日
人工小计
二 | 材料
材料小计
三 | 施工机具
施工机具小计
总 计

## B.6.6 总承包服务费计价表(表-13-5)【建筑与装饰工~
总承包服务费计价表
工程名称：杜甫草堂唐代遗址陈列馆维修工程（安装及总平改造）采购项目\建筑与装饰工程【唐代遗址陈列馆】
序号 | 项目名称 | 服务内容 | 计算基础（元） | 确认计算基础（元） | 费率（%） | 金额（元） | 结算金额（元） | 调整金额±（元）
合 计

## B.6.7 合同中约定的其他项目(表-13-6)【建筑与装饰~
合同中约定的其他项目
工程名称：杜甫草堂唐代遗址陈列馆维修工程（安装及总平改造）采购项目\建筑与装饰工程【唐代遗址陈列馆】
序号 | 项目名称 | 计量单位 | 合同金额（元） | 结算金额（元） | 调整金额±（元） | 依据
合 计 | [5 empty] | -

## B.7.1 发包人提供材料一览表(表-14)【建筑与装饰工程~
发包人提供材料一览表
工程名称：杜甫草堂唐代遗址陈列馆维修工程（安装及总平改造）采购项目\建筑与装饰工程【唐代遗址陈列馆】
序号 | 材料(工程设备)名称、规格、型号 | 单位 | 数量 | 单价(元) | 合价（元） | 交货方式 | 送达地点 | 备注
合 计 | [5 empty] | - | - | -

## B.7.2 承包人提供可调价材料一览表(适用于价格信息调差法~
承包人提供可调价材料一览表
（适用于价格信息调差法）
工程名称：杜甫草堂唐代遗址陈列馆维修工程（安装及总平改造）采购项目\建筑与装饰工程【唐代遗址陈列馆】
序号 | 名称、规格、型号 | 单位 | 数量 | 基准价 C0(元) | 投标报价(元) | 风险幅度 R(%) | 价格信息 Ci(元) | 价差 ΔC(元) | 价差调整金额 ΔP(元)
1 | 合页 | 副 |  | 1.25
2 | 膨胀螺栓 M8 | 套 |  | 0.24
3 | 其他材料费 | 元 |  | 1.00
4 | 成品仿古木门(含门套) | m2 |  | 700.00
5 | 古式门窗五金 | 套 |  | 300.00
6 | 膨胀螺栓 | 套 |  | 0.75
7 | 钢制甲级防火门 | m2 |  | 480.00
8 | 木质防火门 | m2 |  | 360.00
9 | 铝合金平开窗 | m2 |  | 680.00
10 | 膨胀螺栓(金属胀锚螺栓) M8×75 | 套 |  | 0.24
11 | 水 | m3 |  | 4.30
12 | 防滑地砖 800×800 | m2 |  | 85.00
13 | 干混地面砂浆 M15 | t |  | 350.89
14 | 白水泥 | kg |  | 0.49558
15 | 8厚内墙砖 | m2 |  | 62.00
16 | 水泥 42.5 | kg |  | 0.327
17 | 干混地面砂浆 M20 | t |  | 364.49
18 | 805胶水 | kg |  | 1.00
19 | 成品腻子膏 耐水性(N) | kg |  | 3.48
20 | 真石漆 | kg |  | 7.50
21 | 水性封闭底漆 | kg |  | 8.00
22 | 罩面漆 | kg |  | 13.00
23 | 双面胶纸带 | m2 |  | 16.60
24 | 成品腻子膏 一般型(Y) | kg |  | 0.65
25 | 无机涂料 | kg |  | 21.00
26 | 聚合物水泥(JS)防水涂料 Ⅱ型 | kg |  | 16.11
27 | 脚手架钢材 | kg |  | 3.44
28 | 锯材 综合 | m3 |  | 2079.64
29 | 柴油(机械) | L |  | 6.08
30 | 枕木 | m3 |  | 2000.00
31 | 镀锌铁丝 8# | kg |  | 4.00
32 | 草袋子 | m2 |  | 1.20
33 | 矿物颜料 | kg |  | 4.57
34 | 500*100*50青石板 | m2 |  | 110.00
35 | 商品混凝土 C25 | m3 |  | 430.55
36 | 镀锌钢板 1.5mm | m2 |  | 55.20
37 | 塑料膨胀螺栓 | 套 |  | 0.04
38 | 锡纸 | m2 |  | 0.83
39 | 界面剂 | kg |  | 2.08
40 | 防火岩棉 | m3 |  | 350.00
41 | 商品混凝土 C30 | m3 |  | 440.55
42 | 复合模板 | m2 |  | 32.00
43 | 二等锯材 | m3 |  | 2079.64
44 | 摊销卡具和支撑钢材 | kg |  | 3.557
45 | 铁件 | kg |  | 4.15
46 | 干混抹灰砂浆 M15 | t |  | 386.83
合 计

## B.5.1 分部分项工程项目清单计价表(表-08-1)【建~1
分部分项工程项目清单计价表
工程名称：杜甫草堂唐代遗址陈列馆维修工程（安装及总平改造）采购项目\建筑与装饰工程【六角亭】
序号 | 项目编码 | 项目名称 | 项目特征描述 | 计量 单位 | 工程量 | 金额（元）
[6 empty] | 综合单价 | 合价
土石方工程
1 | 010102001023 | 挖基坑土方 | 1.土壤类别：综合 2.挖土深度：详设计 3.开挖方式:人工/机械开挖，综合考虑 4.场内运距：投标人综合考虑 5.修边捡底：投标人应对基坑进行修整边坡壁面、人工捡底等处理，满足施工规范，达到使用要求 6.基础钎探：钎杆制作、打钎、拨钎、灌砂等产生的费用包含在综合单价中 7.支撑下施工的人工、机械降效及垂直运输等费用，投标人应综合考虑，中标后综合单价不作调整 8.其它：满足设计、规范及现行施工验收要求 | m3 | 29.37
2 | 010102007024 | 回填方 | 1.填方材料品种:满足施工验收及规范要求的合格土石方 2.合格土石方填料来源及费用(利用或外购)由投标人自行考虑 3.回填方式:人工/机械回填，综合考虑 4.适用部位：综合 5.填方粒径要求：满足施工验收及规范要求，石方解小费由投标人综合考虑报价 6.运距：场内外运距由投标人自行考虑 7.综合单价含土方晾晒，不再单独计费 8.土石方碾压方式由投标人自行考虑，无论采取何种碾压方式中标后综合单价均不作调整，密实度须满足施工验收及规范要求 9.其它：满足设计、规范及现行施工验收要求 | m3 | 25.36
3 | 010103002025 | 余方弃置 | 1.类别：各种类别的土方或石方等综合考虑 2.运距及堆场：人工/机械转运综合考虑，输距离均由投标人自行考虑，外弃土方的堆放场地及堆场费用综合考虑在综合单价中，在中标后合同履行期间，投标人不因本工程工程数量、土石比例、外弃土方运输距离、土方运输方案、外弃土方的堆放场地等变化而对合同单价作任何调整 3.本工程用于回填的土石方量不再计取外弃 4.工程量计算规则：挖土石方工程量-土石方回填工程量 5.其它：满足设计、规范及现行施工验收要求 | m3 | 4.01
分部小计
混凝土及钢筋混凝土工程
4 | 010501001026 | 垫层 C20 | 1.混凝土种类:商砼 2.混凝土强度等级：C20 3.混凝土拌合料要求：骨料粒径综合 4.混凝土输送及浇筑方式：地泵或天泵由投标人综合考虑；综合单价包括含地泵或车泵的电费、油费、水费等相关费用，水平垂直运输方式、商砼的运距、浇筑方式等综合考虑在报价中，不因配合比和运输泵送方式不同而调整单价 5.外加剂：膨胀剂、抗裂纤维、补偿收缩膨胀砼等增加费综合考虑在投标报价中 6.其它：满足设计、规范及现行施工验收要求 | m3 | 0.84
5 | 010502001027 | 独立基础 C30 | 1.混凝土种类：商砼 2.混凝土强度等级：C30 3.基础类型：独立基础 4.混凝土拌合料要求：骨料粒径综合 5.混凝土输送及浇筑方式：地泵或天泵由投标人综合考虑；综合单价包括含地泵或车泵的电费、油费、水费等相关费用，水平垂直运输方式、商砼的运距、浇筑方式等综合考虑在报价中，不因配合比和运输泵送方式不同而调整单价 6.外加剂：膨胀剂、抗裂纤维、补偿收缩膨胀砼等增加费综合考虑在投标报价中 7.其它：满足设计、规范及现行施工验收要求 | m3 | 2.02
6 | 010502005028 | 地梁 C30 | 1.混凝土种类：商砼 2.混凝土强度等级：地梁 C30 3.混凝土拌合料要求：骨料粒径综合 4.混凝土输送及浇筑方式：地泵或天泵由投标人综合考虑；综合单价包括含地泵或车泵的电费、油费、水费等相关费用，水平垂直运输方式、商砼的运距、浇筑方式等综合考虑在报价中，不因配合比和运输泵送方式不同而调整单价 5.外加剂：膨胀剂、抗裂纤维、补偿收缩膨胀砼等增加费综合考虑在投标报价中 6.其它：满足设计、规范及现行施工验收要求 | m3 | 0.51
7 | 010502006029 | 矩形柱 C30 | 1.混凝土种类：商砼 2.混凝土强度等级：矩形柱 C30 3.混凝土拌合料要求：骨料粒径综合 4.混凝土输送及浇筑方式：地泵或天泵由投标人综合考虑；综合单价包括含地泵或车泵的电费、油费、水费等相关费用，水平垂直运输方式、商砼的运距、浇筑方式等综合考虑在报价中，不因配合比和运输泵送方式不同而调整单价 5.外加剂：膨胀剂、抗裂纤维、补偿收缩膨胀砼等增加费综合考虑在投标报价中 6.其它：满足设计、规范及现行施工验收要求 | m3 | 0.64
8 | 010505001030 | 垫层模板 | 1.基础类型：垫层 2.模板材料：投标人自行考虑，无论采用木模板、复合模板、竹胶合板或钢模，钢模与木模板、竹胶合板配套使用比列及摊销卡具和支撑钢材综合考虑 3.支架材料：由投标人根据本项目实际情况，自行考虑支架材料，费用由投标人综合考虑在投标报价中 4.是否使用对拉螺栓由投标人根据本项目实际情况综合考虑，使用对拉螺栓时产生的材料费用、安拆费用、构配件费用、堵眼费用由投标人自行考虑在投标报价中，结算时，不另行增加费用 5.本项目投标人应根据设计图纸、施工组织设计、现场实际情况综合报价，不论采用何种支模方式该综合单价结算不做调整 6.其他要求：满足设计断面要求与施工验收规范；自购与租赁综合考虑 | m2 | 2.88
9 | 010505002031 | 独立基础模板 | 1.基础类型：独立基础 2.模板材料：投标人自行考虑，无论采用木模板、复合模板、竹胶合板或钢模，钢模与木模板、竹胶合板配套使用比列及摊销卡具和支撑钢材综合考虑 3.支架材料：由投标人根据本项目实际情况，自行考虑支架材料，费用由投标人综合考虑在投标报价中 4.是否使用对拉螺栓由投标人根据本项目实际情况综合考虑，使用对拉螺栓时产生的材料费用、安拆费用、构配件费用、堵眼费用由投标人自行考虑在投标报价中，结算时，不另行增加费用 5.本项目投标人应根据设计图纸、施工组织设计、现场实际情况综合报价，不论采用何种支模方式该综合单价结算不做调整 6.其他要求：满足设计断面要求与施工验收规范；自购与租赁综合考虑 | m2 | 8.4
10 | 010505003032 | 地梁模板 | 1.模板形式：综合考虑 2.模板材料：投标人自行考虑，无论采用木模板、复合模板、竹胶合板或钢模，钢模与木模板、竹胶合板配套使用比列及摊销卡具和支撑钢材综合考虑 3.支架材料：由投标人根据本项目实际情况，自行考虑支架材料，费用由投标人综合考虑在投标报价中 4.是否使用对拉螺栓由投标人根据本项目实际情况综合考虑，使用对拉螺栓时产生的材料费用、安拆费用、构配件费用、堵眼费用由投标人自行考虑在投标报价中，结算时，不另行增加费用 5.本项目投标人应根据设计图纸、施工组织设计、现场实际情况综合报价，不论采用何种支模方式该综合单价结算不做调整 6.其他要求：满足设计断面要求与施工验收规范；自购与租赁综合考虑 | m2 | 5.5
11 | 010505004033 | 矩形柱模板 | 1.模板形式：综合考虑 2.模板材料：投标人自行考虑，无论采用木模板、复合模板、竹胶合板或钢模，钢模与木模板、竹胶合板配套使用比列及摊销卡具和支撑钢材综合考虑 3.支架材料：由投标人根据本项目实际情况，自行考虑支架材料，费用由投标人综合考虑在投标报价中 4.是否使用对拉螺栓由投标人根据本项目实际情况综合考虑，使用对拉螺栓时产生的材料费用、安拆费用、构配件费用、堵眼费用由投标人自行考虑在投标报价中，结算时，不另行增加费用 5.本项目投标人应根据设计图纸、施工组织设计、现场实际情况综合报价，不论采用何种支模方式该综合单价结算不做调整 6.其他要求：满足设计断面要求与施工验收规范；自购与租赁综合考虑 | m2 | 8.24
12 | 010401010034 | C15混凝土排水沟(含沟盖板) | 1.沟深材质：C15商品混凝土 2.沟截面尺寸：详设计 3.垫层材料种类、厚度：100厚C15混凝土垫层 4.混凝土强度等级：详设计 5.砂浆强度等级：详设计 6.其他：做法详西南18J812,5a/4 7.其余满足设计要求 8.盖板：青石水篦子300*500*60，上置卵石 9.综合单价应包含图集所示所有工作内容的费用，土方开挖、回填、外运费用另计 | m | 13.48
13 | 010506025035 | 预埋铁件 | 1.钢材种类：详设计 2.规格：详设计 3.铁件尺寸：详设计 4.其它：满足设计、规范及现行施工验收要求 | t | 0.007
分部小计
木作工程
14 | 020501001036 | 木圆柱 φ200 | 1.构件名称.类别：木圆柱 2.木材品种：优质柏木，木构件使用前应进行干燥处理,优先使用自然干燥法。柱、梁、枋、檩、椽子含水率不大于20%,采用表面检测法时,其表层20mm深处的含水率不应大于16%;小木作含水率不大于木材平衡含水率。 3.构件规格：φ200 4.刨光要求：滚圆取直 5.防护材料种类、涂刷遍数：另计 6.其余详设计，并满足设计要求 | m3 | 0.56
15 | 020503001037 | 木圆檩 | 1.构件名称.类别：金檩φ160、檐檩φ180 2.木材品种:优质柏木，木构件使用前应进行干燥处理,优先使用自然干燥法。柱、梁、枋、檩、椽子含水率不大于20%,采用表面检测法时,其表层20mm深处的含水率不应大于16%;小木作含水率不大于木材平衡含水率。 3.刨光要求：滚圆取直 4.防护材料种类、涂刷遍数：另计 5.其余详设计，并满足设计要求 | m3 | 0.53
16 | 020502002038 | 抹角梁240X300 | 1.构件名称.类别：抹角梁 2.构件规格:240X300 3.木材品种:优质柏木，木构件使用前应进行干燥处理,优先使用自然干燥法。柱、梁、枋、檩、椽子含水率不大于20%,采用表面检测法时,其表层20mm深处的含水率不应大于16%;小木作含水率不大于木材平衡含水率。 4.刨光要求：详设计 5.防护材料种类、涂刷遍数：另计 6.其余详设计，并满足设计要求 | m3 | 0.57
17 | 020503002039 | 檐枋100X180 | 1.构件名称.类别：檐枋（截面640以内） 2.木材品种:优质柏木，木构件使用前应进行干燥处理,优先使用自然干燥法。柱、梁、枋、檩、椽子含水率不大于20%,采用表面检测法时,其表层20mm深处的含水率不应大于16%;小木作含水率不大于木材平衡含水率。 3.刨光要求：详设计 4.防护材料种类、涂刷遍数：另计 5.其余详设计，并满足设计要求 | m3 | 0.17
18 | 020508022040 | 照面板50X50 | 1.构件名称.类别：照面板50X50 2.木材品种:优质柏木，木构件使用前应进行干燥处理,优先使用自然干燥法。柱、梁、枋、檩、椽子含水率不大于20%,采用表面检测法时,其表层20mm深处的含水率不应大于16%;小木作含水率不大于木材平衡含水率。 3.刨光要求：详设计 4.防护材料种类、涂刷遍数：另计 5.其余详设计，并满足设计要求 | m3 | 0.11
19 | 020506001041 | 翼角 | 1.构件名称.类别：老戗根180X160、扁担木、箴木、菱角木 2.木材品种:优质柏木，木构件使用前应进行干燥处理,优先使用自然干燥法。柱、梁、枋、檩、椽子含水率不大于20%,采用表面检测法时,其表层20mm深处的含水率不应大于16%;小木作含水率不大于木材平衡含水率。 3.刨光要求：详设计 4.防护材料种类、涂刷遍数：另计 5.其余详设计，并满足设计要求 | m3 | 0.3
20 | 020501005042 | 雷公柱 φ180 | 1.构件名称.类别:雷公柱 2.木材品种:优质柏木，木构件使用前应进行干燥处理,优先使用自然干燥法。柱、梁、枋、檩、椽子含水率不大于20%,采用表面检测法时,其表层20mm深处的含水率不应大于16%;小木作含水率不大于木材平衡含水率。 3.构件规格:φ180 4.刨光要求:详设计 5.防护材料种类、涂刷遍数:另计 6.其余详设计，并满足设计要求 | m3 | 0.03
21 | 020513001043 | 匾额（800X300X20木板） | 1.外形尺寸、板厚度：800X300X20木板 2.木材品种：优质楠木，木构件使用前应进行干燥处理,优先使用自然干燥法。柱、梁、枋、檩、椽子含水率不大于20%,采用表面检测法时,其表层20mm深处的含水率不应大于16%;小木作含水率不大于木材平衡含水率。 3.刨光要求：详设计 4.雕刻纹样：阴刻“**亭”，内涂石青色 5.防护材料种类、涂刷遍数：另计 6.其余详设计，并满足设计要求 | 块 | 1
22 | 020508009044 | 雀替 | 1.构件名称.类别:雀替 2.木材品种:优质柏木，木构件使用前应进行干燥处理,优先使用自然干燥法。柱、梁、枋、檩、椽子含水率不大于20%,采用表面检测法时,其表层20mm深处的含水率不应大于16%;小木作含水率不大于木材平衡含水率。 3.构件规格:详设计 4.刨光要求:详设计 5.防护材料种类、涂刷遍数:另计 6.其余详设计，并满足设计要求 | 块 | 12
23 | 020508010045 | 三岔头 | 1.构件名称.类别:三岔头（160*180*100） 2.木材品种:优质柏木，木构件使用前应进行干燥处理,优先使用自然干燥法。柱、梁、枋、檩、椽子含水率不大于20%,采用表面检测法时,其表层20mm深处的含水率不应大于16%;小木作含水率不大于木材平衡含水率。 3.构件规格:详设计 4.刨光要求:详设计 5.防护材料种类、涂刷遍数:另计 6.其余详设计，并满足设计要求 | 块 | 6
分部小计
屋面工程
24 | 020601002046 | 灰筒瓦屋面 | 1.屋面类型：灰筒瓦、沟瓦屋面 2.瓦件规格尺寸：灰筒瓦尺寸160*180*10、沟瓦的尺寸为180*180*10 3.坐浆配合比及强度等级：石灰砂浆加3%麻刀 4.铁件种类、规格：@460 满铺钢筋网片,用18#镀锌钢丝与防滑钉绑牢 5.综合单价包含防滑钉、聚氨酯防水涂料嵌补钉孔等费用 6.其他：满足设计图纸、现行施工验收规范、图集及相关要求 | m2 | 18.12
25 | 010703001047 | 屋面木基层 | 1.椽子断面尺寸及椽距：檐椽、飞椽70*70(35)@230，材质采用优质柏木 2.望板材料种类、厚度：20厚木板，材质满足设计要求 3.防护材料种类：详设计 4.其他：满足设计图纸、现行施工验收规范、图集及相关要求 | m2 | 18.12
26 | 020601006048 | 勾头滴水瓦 | 1.窑制瓦件类型：勾头滴水瓦 2.瓦件规格尺寸:综合考虑，甲方选样 2.具体做法见设计图大样 | m | 17.9
27 | 020601012049 | 灰塑宝顶 | 1.类型：详设计 2.规格尺寸：详设计 3.坐浆配合比及强度等级：详设计 4.铁件种类、规格：详设计 | 座 | 1
28 | 020601004050 | 青瓦脊（脊高200mm） | 1.屋脊类型：青瓦脊 2.屋脊高度：详设计 3.脊件品种、规格尺寸：详设计 4.铁件种类、规格：详设计 5.灰浆种类及配合比：详设计 6.具体做法详设计，满足设计要求 | m | 50.3
分部小计
地面工程
29 | 020702001051 | 400*400*60青石板地面 | 1.400*400*60青石板，预留5-8mm，选择颜色略深的水泥砂浆（水泥细沙配比1:1）填缝 2.30厚1:3干硬性水泥砂浆 3.100厚C15混凝土垫层（另列） 4.150厚三七灰土垫层（另列） 5.素土夯实 | m2 | 10.2
30 | 020702001052 | 800*400*150青石板竖铺收边 | 1.800*400*150青石板竖铺收边 2.30厚1:3水泥砂浆 | m2 | 5.3
31 | 011203001053 | 50厚青石板（立面） | 1.50厚青石板(立面) 2.30厚1:3水泥砂浆 | m2 | 3.77
32 | 011107002054 | 300X150青石板台阶 | 1.300X150青石板（台阶面） 2.30厚1:3干硬性水泥砂浆 3.砖砌体 4.100厚C15素砼垫层 5.素土夯实 | m2 | 0.9
33 | 010401002055 | 300厚青石矮墙 | 1.砖品种、规格、强度等级：300厚青石 2.墙体类型：矮墙 3.砂浆强度等级、配合比:综合（投标人综合考虑砂浆强度等级变更报价，综合单价不作调整） 4.配砖综合考虑 5.其他:墙体（含砼墙）留洞及防火要求的堵洞费用等费用,投标人在报价中综合考虑 6.满足设计及施工验收规范要求 | m3 | 0.16
34 | 010501002056 | 100厚C15混凝土垫层 | 1.基层厚度、砂浆配合比：100厚C15砼垫层 2.其他满足设计及规范要求 3.混凝土拌合料要求：骨料粒径综合 4.混凝土输送及浇筑方式：地泵或天泵由投标人综合考虑；综合单价包括含地泵或车泵的电费、油费、水费等相关费用，水平垂直运输方式、商砼的运距、浇筑方式等综合考虑在报价中，不因配合比和运输泵送方式不同而调整单价 5.外加剂：膨胀剂、抗裂纤维、补偿收缩膨胀砼等增加费综合考虑在投标报价中 6.其它：满足设计、规范及现行施工验收要求 | m3 | 1.02
35 | 010501002057 | 150厚三七灰土垫层 | 1.材料品种、强度要求、配比：150厚三七灰土垫层 2.其他满足设计及规范要求 | m3 | 1.53
36 | 020201006058 | 青石石柱墩 | 1.石料种类、构件规格：详设计，石材种类综合考虑 2.石表面加工要求及等级：详设计 3.式样：详设计 4.线脚形式：详设计 5.雕刻种类、形式：详设计 6.砂浆强度等级：详设计 7.打套顶榫眼：详设计 8.安装定位后浇注C20细石混凝土、开孔/洞费用综合考虑在报价中 | 只 | 6
37 | 011107002059 | 400X150青石板平台 | 1.400X150青石板（台阶面） 2.30厚1:3干硬性水泥砂浆 3.其他满足设计及规范要求 | m2 | 0.6
分部小计
油漆彩画工程
38 | 011401004060 | 木材面三防 | 1.木材面三防 2.木材防腐、防虫（防白蚁）：所有木构件均需要做防腐、防虫处理,材料采用ACQ水溶性防腐剂和桐油2道(加5%菊酯)。木构件采用浸注法处理。 3.木材防火：木结构表面采用薄涂防火涂料做透明阻燃2遍。 | m2 | 47.39
39 | 011401004061 | 木材面油漆 | 1.木材表面清扫,除污 2.砂纸打磨 3.润粉,打磨 4.满刮腻子,打磨 5.刷油色,满刮腻子,打磨 6.刷油色,复补腻子,磨光,刷第二遍酚醛清漆 7.磨光,刷第三遍酚醛清漆 | m2 | 47.39
分部小计
合 计

## B.5.4 措施项目清单计价表(表-10)仅打印安全生产措~2
措施项目清单计价表
工程名称：杜甫草堂唐代遗址陈列馆维修工程（安装及总平改造）采购项目\建筑与装饰工程【六角亭】
序号 | 项目编码 | 项目名称 | 工作内容 | 价格（元） | 备注
1 |  | 通用措施
1.1 | 021001009001 | 安全生产措施费 | 施工现场安全施工所需的各项措施 | 1705.33
1.2 | 021001008001 | 环境保护费 | 施工现场为达到环保要求所需的各项措施
1.3 | 021001007001 | 文明施工费 | 施工现场文明施工、绿色施工所需的各项措施
1.4 | 021001006001 | 临时设施费 | 为进行建设工程施工所需的生活和生产用的临时建（构）筑物和其他临时设施。包括临时设施的搭设、移拆、维修、清理、拆除后恢复等，以及因修建临时设施应由承包人所负责的有关内容
1.5 | 021001011001 | 夜间施工增加费 | 因夜间或在地下室等特殊施工部位施工时，所采用照明设备的安拆、维护、照明用电及施工人员夜班补助、夜间施工劳动效率降低等内容
1.6 | 021001013001 | 二次搬运费 | 因施工场地条件及施工程序限制而发生的材料、构配件、半成品等一次运输不能到达堆放地点，必须进行二次或多次搬运所发生的内容
1.7 | 021001010001 | 冬雨季施工增加费 | 在冬季或雨季施工.引起防寒、保温、防滑、防潮和排除雨雪等措施的增加，人工、施工机械效率的降低等内容
1.8 | 021001016001 | 数字化施工增加费
2 |  | 专业措施
合 计 |  |  |  | 1705.33

## B.6.1 其他项目清单计价汇总表(表-13)带金额【建筑~3
其他项目清单计价汇总表
工程名称：杜甫草堂唐代遗址陈列馆维修工程（安装及总平改造）采购项目\建筑与装饰工程【六角亭】
序号 | 项 目 名 称 | 暂估（暂定）金额（元） | 结算（确认）金额（元） | 调整金额±（元）
1 | 暂列金额 | 8526.66
2 | 专业工程暂估价
3 | 计日工
4 | 总承包服务费
5 | 合同中约定的其他项目
合 计 |  | 8526.66

## B.6.2 暂列金额明细表(表-13-1)【建筑与装饰工程~4
暂列金额明细表
工程名称：杜甫草堂唐代遗址陈列馆维修工程（安装及总平改造）采购项目\建筑与装饰工程【六角亭】
序号 | 项 目 名 称 | 计量单位 | 暂定金额(元) | 确定金额（元） | 调整金额±（元） | 备注
1 | 暂列金额 | 项 | 8526.66
合 计 |  |  | 8526.66 |  |  | -

## B.6.3 材料暂估单价及调整表(表-13-2)【建筑与装~5
材料暂估单价及调整表
工程名称：杜甫草堂唐代遗址陈列馆维修工程（安装及总平改造）采购项目\建筑与装饰工程【六角亭】
序号 | 材料(工程设备)名称、规格、型号 | 计量 单位 | 暂估 |  |  | 确认 |  |  | 调整金额±(元) | 备注
|  |  | 数量 | 单价 | 合价 | 数量 | 单价 | 合价
|  |  | A1 | B1 | C1 | A2 | B2 | C2 | D=A2×（B2-B1）
合 计 |  |  | - | - |  | - | - |  |  | -

## B.6.4 专业工程暂估价及结算价表(表-13-3)【建筑~6
专业工程暂估价及结算价表
工程名称：杜甫草堂唐代遗址陈列馆维修工程（安装及总平改造）采购项目\建筑与装饰工程【六角亭】
序号 | 工程名称 | 工程内容 | 暂估金额(元) | 结算金额(元) | 调整金额±（元） | 备注
合 计 | [5 empty] | -

## B.6.5 计日工表(表-13-4)【建筑与装饰工程‖六角亭】
计 日 工 表
工程名称：杜甫草堂唐代遗址陈列馆维修工程（安装及总平改造）采购项目\建筑与装饰工程【六角亭】
编号 | 项目名称 | 单位 | 暂定数量 | 实际数量 | 综合单价(元) | 合价(元) |  | 调整金额±（元）
[6 empty] | 暂定 | 实际
一 | 人工
1 | 房屋建筑、装饰、仿古建筑、市政、园林绿化、城市轨道交通、房屋建筑更新改造、装配式建筑、绿色建筑、智能建造、城市地下综合管廊、排水管网非开挖修复、城市道路桥梁养护维修、构筑物、爆破、城市轨道交通运营改造、城市地下综合管廊养护维修工程普工 | 工日
2 | 装饰（抹灰工程除外）、通用安装工程普工 | 工日
3 | 房屋建筑、装饰、仿古建筑、市政、园林绿化、城市轨道交通、房屋建筑更新改造、装配式建筑、绿色建筑、智能建造、城市地下综合管廊、排水管网非开挖修复、城市道路桥梁养护维修、构筑物、爆破、城市轨道交通运营改造、城市地下综合管廊养护维修工程技工 | 工日
4 | 装饰（抹灰工程除外）、通用安装工程技工 | 工日
5 | 高级技工 | 工日
人工小计
二 | 材料
材料小计
三 | 施工机具
施工机具小计
总 计

## B.6.6 总承包服务费计价表(表-13-5)【建筑与装饰~7
总承包服务费计价表
工程名称：杜甫草堂唐代遗址陈列馆维修工程（安装及总平改造）采购项目\建筑与装饰工程【六角亭】
序号 | 项目名称 | 服务内容 | 计算基础（元） | 确认计算基础（元） | 费率（%） | 金额（元） | 结算金额（元） | 调整金额±（元）
合 计

## B.6.7 合同中约定的其他项目(表-13-6)【建筑与装~8
合同中约定的其他项目
工程名称：杜甫草堂唐代遗址陈列馆维修工程（安装及总平改造）采购项目\建筑与装饰工程【六角亭】
序号 | 项目名称 | 计量单位 | 合同金额（元） | 结算金额（元） | 调整金额±（元） | 依据
合 计 | [5 empty] | -

## B.7.1 发包人提供材料一览表(表-14)【建筑与装饰工~9
发包人提供材料一览表
工程名称：杜甫草堂唐代遗址陈列馆维修工程（安装及总平改造）采购项目\建筑与装饰工程【六角亭】
序号 | 材料(工程设备)名称、规格、型号 | 单位 | 数量 | 单价(元) | 合价（元） | 交货方式 | 送达地点 | 备注
合 计 | [5 empty] | - | - | -

## B.7.2 承包人提供可调价材料一览表(适用于价格信息调~10
承包人提供可调价材料一览表
（适用于价格信息调差法）
工程名称：杜甫草堂唐代遗址陈列馆维修工程（安装及总平改造）采购项目\建筑与装饰工程【六角亭】
序号 | 名称、规格、型号 | 单位 | 数量 | 基准价 C0(元) | 投标报价(元) | 风险幅度 R(%) | 价格信息 Ci(元) | 价差 ΔC(元) | 价差调整金额 ΔP(元)
1 | 柴油(机械) | L |  | 6.08
2 | 水 | m3 |  | 4.30
3 | 汽油(机械) | L |  | 6.84
4 | 商品混凝土 C15 | m3 |  | 410.55
5 | 其他材料费 | 元 |  | 1.00
6 | 标准砖 | 千匹 |  | 509.71
7 | 干混砌筑砂浆 M5 | t |  | 317.85
8 | 干混地面砂浆 M15 | t |  | 350.89
9 | 干混抹灰砂浆 M15 | t |  | 386.83
10 | 二等锯材 | m3 |  | 2079.64
11 | 复合模板 | m2 |  | 32.00
12 | 优质柏木 | m3 |  | 5000.00
13 | 加工铁件 | kg |  | 4.15
14 | 乳胶 | kg |  | 5.81
15 | 铁钉 | kg |  | 4.15
16 | 素筒瓦 综合规格 | 百匹 |  | 85.00
17 | 切角素筒瓦 综合规格 | 百匹 |  | 85.00
18 | 小青瓦 综合规格 | 百匹 |  | 55.00
19 | 切角小青瓦 综合规格 | 百匹 |  | 55.00
20 | 水泥 32.5 | kg |  | 0.31
21 | 炉渣 | m3 |  | 126.21
22 | 一等锯材(干) | m3 |  | 2079.64
23 | 素滴水瓦 | 百匹 |  | 160.00
24 | 素钉帽 | 10只 |  | 6.64
25 | 素勾头瓦 | 百匹 |  | 160.00
26 | 素钉帽桩钉 | kg |  | 4.15
27 | 松烟 | kg |  | 1.46
28 | 骨胶 | kg |  | 6.06
29 | 钢筋 综合 | t |  | 3062.83
30 | 圆木桩 | m3 |  | 1200.00
31 | 氧化铁黑 | kg |  | 5.81
32 | 石灰膏 | m3 |  | 120.00
33 | 纸筋 | kg |  | 0.83
34 | 805胶水 | kg |  | 1.00
35 | 棉花 | kg |  | 12.45
36 | 特细砂 | m3 |  | 202.91
37 | 稻草 | kg |  | 0.70
38 | 白水泥 | kg |  | 0.49558
39 | 矿物颜料 | kg |  | 4.57
40 | 800*400*150 青石板 | m2 |  | 215.00
41 | 青石板 厚50mm | m2 |  | 92.00
42 | 青石板 厚150mm | m2 |  | 215.00
43 | 干混砌筑砂浆 M7.5 | t |  | 321.74
44 | 300厚青石 | m3 |  | 1350.00
45 | 生石灰 | kg |  | 0.24
46 | 普通土 | m3 |  | 10.00
47 | 煤 | kg |  | 0.70
48 | 青石石柱墩 | 只 |  | 140.00
49 | 熟桐油 | kg |  | 6.64
50 | 油漆溶剂油 200# | kg |  | 4.15
51 | 防火涂料 | kg |  | 15.00
52 | ACQ水溶性防腐剂 | kg |  | 30.00
53 | 稀释剂 | kg |  | 7.47
54 | 滑石粉 | kg |  | 0.34
55 | 大白粉 | kg |  | 0.39
56 | 腻子胶 | kg |  | 1.25
57 | 酚醛清漆 | kg |  | 30.00
58 | 400*400*60 青石板 | m2 |  | 100.00
59 | 商品混凝土 C20 | m3 |  | 420.55
60 | 商品混凝土 C30 | m3 |  | 440.55
61 | 对拉螺栓 | kg |  | 4.15
62 | 对拉螺栓塑料管 | m |  | 1.10
63 | 青石水篦子300*500*60 | m2 |  | 145.00
64 | 铁件 | kg |  | 4.15
65 | 卵石 | m3 |  | 200.00
66 | 摊销卡具和支撑钢材 | kg |  | 3.557
67 | 青瓦脊（脊高200mm） | m |  | 60.00
68 | 钢材 | kg |  | 3.55
69 | 焊条 综合 | kg |  | 4.15
70 | 三岔头 | 个 |  | 120.00
71 | 优质楠木 | m3 |  | 8000.00
合 计

## B.5.1 分部分项工程项目清单计价表(表-08-1)【~11
分部分项工程项目清单计价表
工程名称：杜甫草堂唐代遗址陈列馆维修工程（安装及总平改造）采购项目\建筑与装饰工程【小遗址坑草亭】
序号 | 项目编码 | 项目名称 | 项目特征描述 | 计量 单位 | 工程量 | 金额（元）
[6 empty] | 综合单价 | 合价
拆除工程
1 | 01B000023062 | 钢柱拆除 | 1.构件名称:原钢柱拆除 2.拆除构件的规格尺寸：详设计 3.拆除方式：由投标人综合考虑，中标后无论采用人工亦或是机械拆除，单价均不做调整 4.场内运距投标人自行考虑 5.建渣外运及处置堆场费综合考虑在“工程垃圾、拆除垃圾外运及处置费”中 6.工程量以现场签证或竣工图为准 7.拆除后的残值由发包人处理，承包人运送至发包人指定位置，费用综合考虑在报价中 8.拆除前需向发包人确认是否需进行保护性拆除，保护性拆除的费用综合考虑在报价中 9.其他：投标人应充分考虑满足招标文件、《技术标准及要求》、满足规范、合同的要求 | t | 2.62
2 | 01B000022063 | 钢梁拆除 | 1.构件名称:原钢梁拆除 2.拆除构件的规格尺寸：详设计 3.拆除方式：由投标人综合考虑，中标后无论采用人工亦或是机械拆除，单价均不做调整 4.场内运距投标人自行考虑 5.建渣外运及处置堆场费综合考虑在“工程垃圾、拆除垃圾外运及处置费”中 6.工程量以现场签证或竣工图为准 7.拆除后的残值由发包人处理，承包人运送至发包人指定位置，费用综合考虑在报价中 8.拆除前需向发包人确认是否需进行保护性拆除，保护性拆除的费用综合考虑在报价中 9.其他：投标人应充分考虑满足招标文件、《技术标准及要求》、满足规范、合同的要求 | t | 1.35
3 | 01B000030064 | 玻璃隔墙拆除 | 1.玻璃厚度：综合 2.拆除部位：详设计 3.拆除方式：由投标人综合考虑，中标后无论采用人工亦或是机械拆除，单价均不做调整 4.场内运距投标人自行考虑 5.建渣外运及处置堆场费综合考虑在“工程垃圾、拆除垃圾外运及处置费”中 6.工程量以现场签证或竣工图为准 7.拆除后的残值由发包人处理，承包人运送至发包人指定位置，费用综合考虑在报价中 8.拆除前需向发包人确认是否需进行保护性拆除，保护性拆除的费用综合考虑在报价中 9.其他：投标人应充分考虑满足招标文件、《技术标准及要求》、满足规范、合同的要求 | m2 | 98.05
4 | 01B000030065 | 玻璃屋面拆除 | 1.玻璃厚度：综合 2.拆除部位：详设计 3.拆除方式：由投标人综合考虑，中标后无论采用人工亦或是机械拆除，单价均不做调整 4.场内运距投标人自行考虑 5.建渣外运及处置堆场费综合考虑在“工程垃圾、拆除垃圾外运及处置费”中 6.工程量以现场签证或竣工图为准 7.拆除后的残值由发包人处理，承包人运送至发包人指定位置，费用综合考虑在报价中 8.拆除前需向发包人确认是否需进行保护性拆除，保护性拆除的费用综合考虑在报价中 9.其他：投标人应充分考虑满足招标文件、《技术标准及要求》、满足规范、合同的要求 | m2 | 98.05
5 | 01B000002066 | 拆除原有地坪 | 1.拆除混凝土地坪 2.含地坪表面的附着物种类 3.拆除方式：由投标人综合考虑，中标后无论采用人工亦或是机械拆除，单价均不做调整 4.场内运距投标人自行考虑 5.建渣外运及处置堆场费综合考虑在“工程垃圾、拆除垃圾外运及处置费”中 6.工程量以现场签证或竣工图为准 7.拆除后的残值由发包人处理，承包人运送至发包人指定位置，费用综合考虑在报价中 8.拆除前需向发包人确认是否需进行保护性拆除，保护性拆除的费用综合考虑在报价中 9.其他：投标人应充分考虑满足招标文件、《技术标准及要求》、满足规范、合同的要求 | m3 | 1.07
6 | 01B000008067 | 拆除原地梁石材 | 1.拆除原地梁（含抹灰层），若地梁需拆除，则地梁上的石材拆除不单独计算 2.拆除方式：由投标人综合考虑，中标后无论采用人工亦或是机械拆除，单价均不做调整 3.场内运距投标人自行考虑 4.建渣外运及处置堆场费综合考虑在“工程垃圾、拆除垃圾外运及处置费”中 5.工程量以现场签证或竣工图为准 6.拆除后的残值由发包人处理，承包人运送至发包人指定位置，费用综合考虑在报价中 7.拆除前需向发包人确认是否需进行保护性拆除，保护性拆除的费用综合考虑在报价中 8.其他：投标人应充分考虑满足招标文件、《技术标准及要求》、满足规范、合同的要求 | m2 | 46.75
7 | 01B000011068 | 外立面实木格栅装饰架拆除 | 1.拆除的基层类型：详设计 2.龙骨及饰面种类：实木格栅 3.拆除方式：由投标人综合考虑，中标后无论采用人工亦或是机械拆除，单价均不做调整 4.场内运距投标人自行考虑 5.建渣外运及处置堆场费综合考虑在“工程垃圾、拆除垃圾外运及处置费”中 6.工程量以现场签证或竣工图为准 7.拆除后的残值由发包人处理，承包人运送至发包人指定位置，费用综合考虑在报价中 8.拆除前需向发包人确认是否需进行保护性拆除，保护性拆除的费用综合考虑在报价中 9.其他：投标人应充分考虑满足招标文件、《技术标准及要求》、满足规范、合同的要求 | m2 | 14.15
8 | 01B000016069 | 铲除涂料面 | 1.铲除部位名称：遗址坑墙面 2.铲除部位的截面尺寸：详设计 3.拆除方式：由投标人综合考虑，中标后无论采用人工亦或是机械拆除，单价均不做调整 4.场内运距投标人自行考虑 5.建渣外运及处置堆场费综合考虑在“工程垃圾、拆除垃圾外运及处置费”中 6.工程量以现场签证或竣工图为准 7.拆除后的残值由发包人处理，承包人运送至发包人指定位置，费用综合考虑在报价中 8.拆除前需向发包人确认是否需进行保护性拆除，保护性拆除的费用综合考虑在报价中 9.其他：投标人应充分考虑满足招标文件、《技术标准及要求》、满足规范、合同的要求 | m2 | 29.9
分部小计
土石方工程
9 | 010102002070 | 挖沟槽土方 | 1.土壤类别：综合 2.挖土深度：详设计 3.开挖方式:人工/机械开挖，综合考虑 4.场内运距：投标人综合考虑 5.修边捡底：投标人应对基坑进行修整边坡壁面、人工捡底等处理，满足施工规范，达到使用要求 6.基础钎探：钎杆制作、打钎、拨钎、灌砂等产生的费用包含在综合单价中 7.支撑下施工的人工、机械降效及垂直运输等费用，投标人应综合考虑，中标后综合单价不作调整 8.其它：满足设计、规范及现行施工验收要求 | m3 | 24.34
10 | 010102007071 | 回填方 | 1.填方材料品种:满足施工验收及规范要求的合格土石方 2.合格土石方填料来源及费用(利用或外购)由投标人自行考虑 3.回填方式:人工/机械回填，综合考虑 4.适用部位：综合 5.填方粒径要求：满足施工验收及规范要求，石方解小费由投标人综合考虑报价 6.运距：场内外运距由投标人自行考虑 7.综合单价含土方晾晒，不再单独计费 8.土石方碾压方式由投标人自行考虑，无论采取何种碾压方式中标后综合单价均不作调整，密实度须满足施工验收及规范要求 9.其它：满足设计、规范及现行施工验收要求 | m3 | 12.53
11 | 010103002072 | 余方弃置 | 1.类别：各种类别的土方或石方等综合考虑 2.运距及堆场：人工/机械转运综合考虑，输距离均由投标人自行考虑，外弃土方的堆放场地及堆场费用综合考虑在综合单价中，在中标后合同履行期间，投标人不因本工程工程数量、土石比例、外弃土方运输距离、土方运输方案、外弃土方的堆放场地等变化而对合同单价作任何调整 3.本工程用于回填的土石方量不再计取外弃 4.工程量计算规则：挖土石方工程量-土石方回填工程量 5.其它：满足设计、规范及现行施工验收要求 | m3 | 11.81
分部小计
混凝土及钢筋混凝土工程
12 | 010502013073 | 混凝土板 C30 | 1.混凝土种类:商砼 2.混凝土强度等级：C30 3.混凝土拌合料要求：骨料粒径综合 4.混凝土输送及浇筑方式：地泵或天泵由投标人综合考虑；综合单价包括含地泵或车泵的电费、油费、水费等相关费用，水平垂直运输方式、商砼的运距、浇筑方式等综合考虑在报价中，不因配合比和运输泵送方式不同而调整单价 5.外加剂：膨胀剂、抗裂纤维、补偿收缩膨胀砼等增加费综合考虑在投标报价中 6.其它：满足设计、规范及现行施工验收要求 | m3 | 0.86
13 | 010506006074 | 现浇构件钢筋 HRB400E φ10以内 | 1.钢筋种类、规格：HRB400E φ10以内 2.钢筋的除锈、连接方式、搭接综合考虑，费用包括在投标报价综合单价内、加固钢筋 3.如果有现浇构件弧形、异形钢筋、加固钢筋，其费用由投标单位综合考虑,均执行本综合单价 4.其他未尽事宜应满足设计及现行国家规范要求 | t | 0.078
14 | 010502027075 | 地沟 | 1.沟截面净空尺寸：详设计 2.沟盖板材料及规格：青石盖板（甲方选样） 3.沟壁材料种类：C15混凝土 4.垫层材料种类、厚度：60厚卵石垫层，80厚C25砼垫层,φ8@200单层双向，100厚碎石垫层 5.素土分层回填夯实，压实系数≥93% 6.模板费用综合考虑在报价中，土方开挖、回填、外运费用另计 7.满足规范和设计要求 | m | 30.6
15 | 010506024076 | 植筋 φ14 | 1.含钻孔、植筋胶泥、锚固、钢筋材料、拉拔试验等全部费用 2.满足规范和设计要求 | 根 | 40
分部小计
金属结构工程
16 | 010604001077 | 钢梁 | 1.钢材品种、规格：箱型钢梁 Q355B 2.螺栓种类：包含在综合单价中（高强螺栓、地脚螺栓及栓钉另计） 3.安装高度：综合 4.探伤要求：一、二级焊缝综合考虑 5.基层除锈处理：将构件表面的毛刺、焊渣、飞溅物、积尘、铁锈、氧化皮、油污及附着物彻底清除干净,除锈等级应达到规范要求，抛丸、喷砂除锈类型综合考虑 6.防腐要求：环氧富锌底漆一遍,厚度≥70um;环氧云铁中间漆一遍,厚度≥70um;丙烯酸环氧涂料二遍,厚度≥70um 7.防火油漆：另计，满足设计及规范要求 8.安装方式：综合 9.工程量计算规则：按设计图示尺寸以质量计算，不扣除单个≤0.3m2的孔洞，焊条、铆钉、螺栓等不另增加质量 10.施工用的操作架、胎架、支撑垫铁、钢结构设计深化、制作、拼装及拼装场地、加工、弯弧加工费、厚度方向性能钢板增加费用、储存、搬运及二次搬运、运输、吊装、安装、探伤、钢结构检测（自检）、检查、检验等费用包含在综合单价内 11.各种类型钢结构材料的加工制作损耗、安装损耗、运输损耗、吊装损耗、吊装场地硬化、吊装支架等费用综合考虑，投标人不得以非投标人原因导致损耗加大而进行调价，如建材市场上无法采购到合适规格尺寸的板材而采用其他板材下料加工，增加异形构件等，投标人应在投标报价中综合考虑以上原因对材料损耗带来的影响，中标后综合单价不作调整 12.其它：满足设计、招标技术标准、施工及验收规范要求 | t | 2.321
17 | 010607010078 | 零星钢构件 | 1.构件名称：定位钢板、封边钢板、连接板、预埋板等钢材 2.钢材品种、规格：Q235B 3.安装高度：综合 4.探伤要求：一、二级焊缝综合考虑 5.基层除锈处理：将构件表面的毛刺、焊渣、飞溅物、积尘、铁锈、氧化皮、油污及附着物彻底清除干净,除锈等级应达到规范要求，抛丸、喷砂除锈类型综合考虑 6.防腐要求：环氧富锌底漆一遍,厚度≥70um;环氧云铁中间漆一遍,厚度≥70um;丙烯酸环氧涂料二遍,厚度≥70um 7.防火油漆：另计，满足设计及规范要求 8.安装方式：综合 9.工程量计算规则：按设计图示尺寸以质量计算，不扣除单个≤0.3m2的孔洞，焊条、铆钉、螺栓等不另增加质量 10.施工用的操作架、胎架、支撑垫铁、钢结构设计深化、制作、拼装及拼装场地、加工、弯弧加工费、厚度方向性能钢板增加费用、储存、搬运及二次搬运、运输、吊装、安装、探伤、钢结构检测（自检）、检查、检验等费用包含在综合单价内 11.各种类型钢结构材料的加工制作损耗、安装损耗、运输损耗、吊装损耗、吊装场地硬化、吊装支架等费用综合考虑，投标人不得以非投标人原因导致损耗加大而进行调价，如建材市场上无法采购到合适规格尺寸的板材而采用其他板材下料加工，增加异形构件等，投标人应在投标报价中综合考虑以上原因对材料损耗带来的影响，中标后综合单价不作调整 12.其它：满足设计、招标技术标准、施工及验收规范要求 | t | 0.709
18 | 010605001079 | 压型钢板（YXB51-226-678 t=1.2） | 1.钢材品种、规格：压型钢板采用YXB51-226-678 t=1.2 2.钢板厚度：1.2mm 3.螺栓种类：详设计 4.防火要求：详设计 5.满足设计及规范要求 | m2 | 8.56
19 | 010608004080 | 栓钉 | 1.螺栓种类：栓钉 2.材质、规格：综合考虑 3.工程量计算规则：按设计图示数量计算 4.其它：满足设计、招标技术标准、施工及验收规范要求 | 套 | 150
分部小计
木结构工程
20 | 020511001082 | 木坐槛 280X60 | 1.构件栏芯类形.式样：木坐槛 280X60，130*30木靠背，30*40木栅@140，40*60木枋，50*50木枋，具体详设计 2.框芯截面尺寸：详设计 3.木材品种 优质柏木，木构件使用前应进行干燥处理,优先使用自然干燥法。柱、梁、枋、檩、椽子含水率不大于20%,采用表面检测法时,其表层20mm深处的含水率不应大于16%;小木作含水率不大于木材平衡含水率。 4.刨光要求：详设计 5.防护材料种类、涂刷遍数：另计 6.费用包含木坐槛、美人靠材料、制作、安装等所有费用 7.其余详设计，并满足设计要求 | m | 6.92
21 | 020501001083 | 木圆柱 φ160 | 1.构件名称.类别：木圆柱 2.木材品种：优质柏木，木构件使用前应进行干燥处理,优先使用自然干燥法。柱、梁、枋、檩、椽子含水率不大于20%,采用表面检测法时,其表层20mm深处的含水率不应大于16%;小木作含水率不大于木材平衡含水率。 3.构件规格：φ160 4.刨光要求：滚圆取直 5.防护材料种类、涂刷遍数：另计 6.其余详设计，并满足设计要求 | m3 | 0.4
22 | 020502002084 | 一担挑 150*80 | 1.构件名称.类别：一担挑150*80 2.木材品种:优质柏木，木构件使用前应进行干燥处理,优先使用自然干燥法。柱、梁、枋、檩、椽子含水率不大于20%,采用表面检测法时,其表层20mm深处的含水率不应大于16%;小木作含水率不大于木材平衡含水率。 3.刨光要求：详设计 4.防护材料种类、涂刷遍数：另计 5.其余详设计，并满足设计要求 | m3 | 0.06
23 | 020503001085 | 木圆檩 φ100 | 1.构件名称.类别：木圆檩φ100 2.木材品种:优质柏木，木构件使用前应进行干燥处理,优先使用自然干燥法。柱、梁、枋、檩、椽子含水率不大于20%,采用表面检测法时,其表层20mm深处的含水率不应大于16%;小木作含水率不大于木材平衡含水率。 3.刨光要求：滚圆取直 4.防护材料种类、涂刷遍数：另计 5.其余详设计，并满足设计要求 | m3 | 0.06
24 | 020502002086 | 木脊梁 80*40 | 1.构件名称.类别：木脊梁 80*40 2.木材品种:优质柏木，木构件使用前应进行干燥处理,优先使用自然干燥法。柱、梁、枋、檩、椽子含水率不大于20%,采用表面检测法时,其表层20mm深处的含水率不应大于16%;小木作含水率不大于木材平衡含水率。 3.刨光要求：详设计 4.防护材料种类、涂刷遍数：另计 5.其余详设计，并满足设计要求 | m3 | 0.04
25 | 020502002087 | 木顶梁 60*30 | 1.构件名称.类别：木顶梁60*30 2.木材品种:优质柏木，木构件使用前应进行干燥处理,优先使用自然干燥法。柱、梁、枋、檩、椽子含水率不大于20%,采用表面检测法时,其表层20mm深处的含水率不应大于16%;小木作含水率不大于木材平衡含水率。 3.刨光要求：详设计 4.防护材料种类、涂刷遍数：另计 5.其余详设计，并满足设计要求 | m3 | 0.02
26 | 020501004088 | 童柱φ150 | 1.构件名称.类别：童柱 2.木材品种:优质柏木，木构件使用前应进行干燥处理,优先使用自然干燥法。柱、梁、枋、檩、椽子含水率不大于20%,采用表面检测法时,其表层20mm深处的含水率不应大于16%;小木作含水率不大于木材平衡含水率。 3.刨光要求：滚圆取直 4.防护材料种类、涂刷遍数：另计 5.其余详设计，并满足设计要求 | m3 | 0.02
27 | 020503007089 | 木穿枋（截面600以内） | 1.构件名称.类别：木枋50*100、木枋80*40 2.木材品种:优质柏木，木构件使用前应进行干燥处理,优先使用自然干燥法。柱、梁、枋、檩、椽子含水率不大于20%,采用表面检测法时,其表层20mm深处的含水率不应大于16%;小木作含水率不大于木材平衡含水率。 3.刨光要求：详设计 4.防护材料种类、涂刷遍数：另计 5.其余详设计，并满足设计要求 | m3 | 0.17
28 | 020511002090 | 木挂落 | 1.构件栏芯类形.式样：详设计 2.截面尺寸：详设计图，综合考虑 3.木材品种 优质柏木，木构件使用前应进行干燥处理,优先使用自然干燥法。柱、梁、枋、檩、椽子含水率不大于20%,采用表面检测法时,其表层20mm深处的含水率不应大于16%;小木作含水率不大于木材平衡含水率。 4.刨光要求：详设计 5.防护材料种类、涂刷遍数：另计 6.其余详设计，并满足设计要求 | m | 7.2
分部小计
屋面及防水工程
29 | 050303001091 | 草屋面 | 1.φ35竹杆编织200厚茅草块 2.φ41、φ50竹杆尼龙绳穿铜丝绑扎 3.φ60竹杆下部角钢固定,尼龙绳穿铜丝绑扎，φ6螺丝钉 4.φ85竹杆檐口一圈 5.其余满足设计及规范要求 | m2 | 18.39
30 | 020601012092 | 690高灰塑宝顶 | 1.类型：详设计 2.规格尺寸：详设计 3.坐浆配合比及强度等级：详设计 4.铁件种类、规格：详设计 | 座 | 1
31 | 010903002093 | 2厚JS聚合物高分子防水涂料一布三涂 | 1.防水膜品种：2厚JS聚合物高分子防水涂料一布三涂，防水层需满设，底部与地面防水层搭接 2.涂膜厚度、遍数：综合 3.增强材料种类：综合，投标人自行考虑按规范要求所需的防水附加层等加强处理因素综合报价，不再单独计量 4.其他：满足规范和设计要求 | m2 | 29.9
32 | 010904002094 | 3厚高聚物改性沥青涂抹防水层 地1、地2 | 1.防水膜品种：3厚高聚物改性沥青涂抹防水层 2.涂膜厚度、遍数：综合 3.增强材料种类：管道、地漏周边范围内及所有阴阳角作加强处理、防水附加层等综合考虑在报价中 4.嵌缝材料种类:切缝、油膏嵌缝综合考虑,分仓缝设置满足规范要求 5.其他满足设计及规范要求 | m2 | 10.38
33 | 010902001095 | 花池防水(平面) | 1.卷材品种、规格、厚度：4.0厚SBS改性沥青防水卷材 2.增强材料种类：综合，投标人自行考虑按规范要求所需的防水附加层等加强处理因素综合报价，不再单独计量 3.参见：西南18J201 A6/13 | m2 | 7.1
34 | 010903001096 | 花池防水(立面) | 1.卷材品种、规格、厚度：4.0厚SBS改性沥青防水卷材 2.增强材料种类：综合，投标人自行考虑按规范要求所需的防水附加层等加强处理因素综合报价，不再单独计量 3.参见：西南18J201 A6/13 | m2 | 23.67
分部小计
楼地面装饰工程
35 | 020201006097 | 小遗址坑草亭青石石柱墩 | 1.石料种类、构件规格：详设计，石材种类综合考虑 2.石表面加工要求及等级：详设计 3.式样：详设计 4.线脚形式：详设计 5.雕刻种类、形式：详设计 6.砂浆强度等级：详设计 7.打套顶榫眼：详设计 8.开孔/洞费用综合考虑再报价中 | 只 | 6
36 | 010901002098 | 地板钢化玻璃 15+2.28PVB+15 | 1.屋面板品种、规格 2.屋面板固定方式 3.接缝、嵌缝材料种类 | m2 | 33.66
37 | 020702001099 | 30mm厚中国黑花岗岩水洗面（平面） | 1.30mm厚中国黑花岗岩水洗面 2.1:3干硬性水泥砂浆粘结层，厚度综合考虑 3.其他满足设计及规范要求 | m2 | 7.1
38 | 020702001100 | 400*400*50青石板地面 地1 | 1.50青石板(正、背面及四周边满涂防污剂),灌稀水泥浆填缝(水泥细沙配比1:1) 2.撒素水泥面(洒适量清水) 3.30厚1:3干硬性水泥砂浆粘结层 4.素水泥浆一道(内掺建筑胶) （另列） 5.C20细石混凝土面层从门口处找1%泛水,最薄处不小于30厚,上撒1:1水泥沙子压实赶光。 （另列） 6.3厚高聚物改性沥青涂抹防水层 （另列） 7.20厚1:3水泥砂浆找平层,四周及管根部位抹小八字脚。 （另列） 8.素水泥浆一道(内掺建筑胶) （另列） | m2 | 5.7
39 | 011102001101 | 50mm厚青石板竖铺收边 地2 | 1.50mm厚石材,稀水泥浆填缝(水泥细沙配比1:1) 2.6厚建筑胶水泥砂浆粘结层 3.25厚1:3水泥砂浆找平 （另列） 4.素水泥结合层一道 （另列） 5.C20细石混凝土面层从门口处找1%泛水,最薄处不小于20厚,上撒1:1水泥沙子压实赶光 （另列） 6.3厚高聚物改性沥青涂抹防水层 （另列） 7.20厚1:3水泥砂浆找平层,四周及管根部位抹小八字脚。 （另列） 8.素水泥浆一道(内掺建筑胶) （另列） 9.拆除原地砖地面（另列） | m2 | 4.68
40 | 011101006102 | 素水泥浆一道（内掺建筑胶）地1、地2 | 1.素水泥浆一道（内掺建筑胶） 2.其他满足设计及规范要求 | m2 | 10.38
41 | 011101006103 | 素水泥结合层一道 地2 | 1.素水泥结合层一道 2.其他满足设计及规范要求 | m2 | 4.68
42 | 011101002104 | C20细石混凝土面层 地1 | 1.面层厚度、混凝土强度等级：C20细石混凝土面层从门口处找1%泛水,最薄处不小于30厚,上撒1:1水泥沙子压实赶光 2.其他满足设计及规范要求 | m2 | 5.7
43 | 011101002105 | C20细石混凝土面层 地2 | 1.面层厚度、混凝土强度等级：C20细石混凝土面层从门口处找1%泛水,最薄处不小于20厚,上撒1:1水泥沙子压实赶光 2.其他满足设计及规范要求 | m2 | 4.68
44 | 011101006106 | 20厚1:3水泥砂浆找平层 地1、地2 | 1.找平层厚度、砂浆配合比：20厚1:3水泥砂浆找平层,四周及管根部位抹小八字脚 2.其他满足设计及规范要求 | m2 | 10.38
45 | 011101006107 | 25厚1:3水泥砂浆找平 地2 | 1.找平层厚度、砂浆配合比：25厚1:3水泥砂浆找平 2.其他满足设计及规范要求 | m2 | 4.68
46 | 011107002108 | 1000*300*50青石板台阶 | 1.1000*300*50青石板 2.15厚1:2水泥砂浆粘接层 3.20厚1:3水泥砂浆保护层 4.JS-1防水涂料2道，厚度详设计 5.20厚1:3水泥砂浆找平层 6.砖砌台阶，材质详设计 7.100厚C15素砼垫层 8.素土夯实 | m2 | 3.55
47 | 020202002109 | 石栏杆柱 | 1.石料种类、构件规格：详设计 2.石表面加工要求及等级：详设计 3.预留铁索插销安装孔 4.栏杆柱底面及台阶底面预留孔洞，结构胶固定 5.石栏杆柱固定方式满足设计要求，费用综合考虑在报价中 6.满足设计及规范要求 | 根 | 12
48 | 011502001110 | 铁链 | 1.铁链栏杆采用直径12mm黑色电泳链条 2.安装方法：石柱开直径30mm通孔，石柱孔洞安装铁索插销（厂家提供相关配件），链条两端连接插销 3.其余满足设计及规范要求 | m | 21.87
49 | 010401002111 | 实芯粘土砖墙体 | 1.砖品种、规格、强度等级：实芯粘土砖墙体 2.墙体类型：矮墙 3.砂浆强度等级、配合比:M7.5水泥砂浆（投标人综合考虑砂浆强度等级变更报价，综合单价不作调整） 4.配砖综合考虑 5.其他:墙体（含砼墙）留洞及防火要求的堵洞费用等费用,投标人在报价中综合考虑 6.满足设计及施工验收规范要求 | m3 | 4.06
50 | 031001008112 | 预埋DN75UPVC雨水管 | 1.名称：预埋DN75UPVC雨水管 2.安装部位：综合 3.介质：污水、废水、通气综合 4.材质：UPVC塑料管 5.型号、规格：DN75 6.连接形式：粘接 7.管道敷设部位及方式：综合考虑，含孔洞预留及安装后的堵洞 8.管件：综合考虑,且含通气帽、伸缩节、检查口等 9.含管道、管道支架制作、安装、除锈、刷防锈漆等 10.通球、灌水试验按设计要求 11.其他要求：满足相关标准图集、规范、设计及验收要求等 12.坡度2%，做法参见：西南18J202第114页1. | m | 12.25
分部小计
墙、柱面装饰与隔断、幕墙工程
51 | 011201004113 | 20厚1:3水泥砂浆保护层 | 1.找平层砂浆厚度、配合比：20厚1:3水泥砂浆保护层 2.其他满足设计及规范要求 | m2 | 29.9
52 | 011201004114 | 20厚水泥基防水砂浆 | 1.找平层砂浆厚度、配合比：20厚水泥基防水砂浆 2.其他满足设计及规范要求 | m2 | 29.9
53 | 011201004115 | 15厚1:3水泥砂浆保护层 | 1.找平层砂浆厚度、配合比：15厚1:3水泥砂浆保护层 2.其他满足设计及规范要求 | m2 | 29.9
54 | 011203001116 | 30mm厚青石板（立面） | 1.30mm厚青石板 2.1:2水泥砂浆结合层，厚度综合考虑 | m2 | 3.1
55 | 011201004117 | 素水泥砂浆结合层一道(水灰比为0.4至0.5) | 1.素水泥砂浆结合层一道(水灰比为0.4至0.5) 2.其他满足设计及规范要求 | m2 | 29.9
56 | 011203001118 | 30mm厚中国黑花岗岩水洗面（立面） | 1.30mm厚中国黑花岗岩水洗面 2.7厚1:2水泥砂浆结合层(加建筑胶适量） 3.10厚1:3水泥砂浆打底扫毛，分两次抹（另列） 4.石材表面擦净、表面做封闭处理、抛光、耐侯胶勾缝、色浆擦缝等费用综合考虑在报价中 5.做法参见：西南18J515 N18/12 | m2 | 23.67
57 | 011201004119 | 10厚1:3水泥砂浆打底扫毛，分两次抹 | 1.基层类型：综合 2.找平层厚度、砂浆种类及强度等级：10厚1:3水泥砂浆打底扫毛，分两次抹 3.其他满足设计及规范要求 | m2 | 23.67
分部小计
油漆彩画工程
58 | 011402003081 | 金属面防火漆 （耐火时限1.5小时以下） | 1.构件名称：钢梁、屋面支撑、系杆、屋顶承重构件等，单体重量综合考虑 2.防火要求：耐火极限为1.5小时 3.防火漆品种、遍数：防火涂料的性能、材料品种综合，遍数综合 4.防火漆厚度：详设计 5.施工方式：综合 6.涂刷方式：综合 7.其它：满足设计、招标技术标准、施工及验收规范要求 | m2 | 50.26
59 | 011403001120 | 抹灰面油漆 | 1.灰色乳胶漆一底两面 2.其余详设计，满足设计要求 | m2 | 29.9
60 | 011401004121 | 木材面三防 | 1.木材面三防 2.木材防腐、防虫（防白蚁）：所有木构件均需要做防腐、防虫处理,材料采用ACQ水溶性防腐剂和桐油2道(加5%菊酯)。木构件采用浸注法处理。 3.木材防火：木结构表面采用薄涂防火涂料做透明阻燃2遍。 | m2 | 34.12
61 | 011401004122 | 木材面油漆 | 1.木材表面清扫,除污 2.砂纸打磨 3.润粉,打磨 4.满刮腻子,打磨 5.刷油色,满刮腻子,打磨 6.刷油色,复补腻子,磨光,刷第二遍酚醛清漆 7.磨光,刷第三遍酚醛清漆 | m2 | 34.12
分部小计
合 计

## B.5.4 措施项目清单计价表(表-10)仅打印安全生产~12
措施项目清单计价表
工程名称：杜甫草堂唐代遗址陈列馆维修工程（安装及总平改造）采购项目\建筑与装饰工程【小遗址坑草亭】
序号 | 项目编码 | 项目名称 | 工作内容 | 价格（元） | 备注
1 |  | 通用措施
1.1 | 011601009001 | 安全生产措施费 | 施工现场安全施工所需的各项措施 | 3506.55
1.2 | 011601008001 | 环境保护费 | 施工现场为达到环保要求所需的各项措施
1.3 | 011601007001 | 文明施工费 | 施工现场文明施工、绿色施工所需的各项措施
1.4 | 011601006001 | 临时设施费 | 为进行建设工程施工所需的生活和生产用的临时建（构）筑物和其他临时设施。包括临时设施的搭设、移拆、维修、清理、拆除后恢复等，以及因修建临时设施应由承包人所负责的有关内容
1.5 | 011601011001 | 夜间施工增加费 | 因夜间或在地下室等特殊施工部位施工时，所采用照明设备的安拆、维护、照明用电及施工人员夜班补助、夜间施工劳动效率降低等内容
1.6 | 011601013001 | 二次搬运费 | 因施工场地条件及施工程序限制而发生的材料、构配件、半成品等一次运输不能到达堆放地点，必须进行二次或多次搬运所发生的内容
1.7 | 011601010001 | 冬雨季施工增加费 | 在冬季或雨季施工，引起防寒、保温、防滑、防潮和排除雨雪等措施的增加，人工、施工机械效率的降低等内容
1.8 | 011601016001 | 数字化施工增加费
2 |  | 专业措施
合 计 |  |  |  | 3506.55

## B.6.1 其他项目清单计价汇总表(表-13)带金额【建~13
其他项目清单计价汇总表
工程名称：杜甫草堂唐代遗址陈列馆维修工程（安装及总平改造）采购项目\建筑与装饰工程【小遗址坑草亭】
序号 | 项 目 名 称 | 暂估（暂定）金额（元） | 结算（确认）金额（元） | 调整金额±（元）
1 | 暂列金额 | 17532.76
2 | 专业工程暂估价 | 40000.00
3 | 计日工
4 | 总承包服务费
5 | 合同中约定的其他项目
合 计 |  | 57532.76

## B.6.2 暂列金额明细表(表-13-1)【建筑与装饰工~14
暂列金额明细表
工程名称：杜甫草堂唐代遗址陈列馆维修工程（安装及总平改造）采购项目\建筑与装饰工程【小遗址坑草亭】
序号 | 项 目 名 称 | 计量单位 | 暂定金额(元) | 确定金额（元） | 调整金额±（元） | 备注
1 | 暂列金额 | 项 | 17532.76
合 计 |  |  | 17532.76 |  |  | -

## B.6.3 材料暂估单价及调整表(表-13-2)【建筑与~15
材料暂估单价及调整表
工程名称：杜甫草堂唐代遗址陈列馆维修工程（安装及总平改造）采购项目\建筑与装饰工程【小遗址坑草亭】
序号 | 材料(工程设备)名称、规格、型号 | 计量 单位 | 暂估 |  |  | 确认 |  |  | 调整金额±(元) | 备注
|  |  | 数量 | 单价 | 合价 | 数量 | 单价 | 合价
|  |  | A1 | B1 | C1 | A2 | B2 | C2 | D=A2×（B2-B1）
合 计 |  |  | - | - |  | - | - |  |  | -

## B.6.4 专业工程暂估价及结算价表(表-13-3)【建~16
专业工程暂估价及结算价表
工程名称：杜甫草堂唐代遗址陈列馆维修工程（安装及总平改造）采购项目\建筑与装饰工程【小遗址坑草亭】
序号 | 工程名称 | 工程内容 | 暂估金额(元) | 结算金额(元) | 调整金额±（元） | 备注
2.2 | 小遗址坑保护费 |  | 40000.00
合 计 |  |  | 40000.00 |  |  | -

## B.6.5 计日工表(表-13-4)【建筑与装饰工程‖小遗址~
计 日 工 表
工程名称：杜甫草堂唐代遗址陈列馆维修工程（安装及总平改造）采购项目\建筑与装饰工程【小遗址坑草亭】
编号 | 项目名称 | 单位 | 暂定数量 | 实际数量 | 综合单价(元) | 合价(元) |  | 调整金额±（元）
[6 empty] | 暂定 | 实际
一 | 人工
1 | 房屋建筑、装饰、仿古建筑、市政、园林绿化、城市轨道交通、房屋建筑更新改造、装配式建筑、绿色建筑、智能建造、城市地下综合管廊、排水管网非开挖修复、城市道路桥梁养护维修、构筑物、爆破、城市轨道交通运营改造、城市地下综合管廊养护维修工程普工 | 工日
2 | 装饰（抹灰工程除外）、通用安装工程普工 | 工日
3 | 房屋建筑、装饰、仿古建筑、市政、园林绿化、城市轨道交通、房屋建筑更新改造、装配式建筑、绿色建筑、智能建造、城市地下综合管廊、排水管网非开挖修复、城市道路桥梁养护维修、构筑物、爆破、城市轨道交通运营改造、城市地下综合管廊养护维修工程技工 | 工日
4 | 装饰（抹灰工程除外）、通用安装工程技工 | 工日
5 | 高级技工 | 工日
人工小计
二 | 材料
材料小计
三 | 施工机具
施工机具小计
总 计

## B.6.6 总承包服务费计价表(表-13-5)【建筑与装~17
总承包服务费计价表
工程名称：杜甫草堂唐代遗址陈列馆维修工程（安装及总平改造）采购项目\建筑与装饰工程【小遗址坑草亭】
序号 | 项目名称 | 服务内容 | 计算基础（元） | 确认计算基础（元） | 费率（%） | 金额（元） | 结算金额（元） | 调整金额±（元）
合 计

## B.6.7 合同中约定的其他项目(表-13-6)【建筑与~18
合同中约定的其他项目
工程名称：杜甫草堂唐代遗址陈列馆维修工程（安装及总平改造）采购项目\建筑与装饰工程【小遗址坑草亭】
序号 | 项目名称 | 计量单位 | 合同金额（元） | 结算金额（元） | 调整金额±（元） | 依据
合 计 | [5 empty] | -

## B.7.1 发包人提供材料一览表(表-14)【建筑与装饰~19
发包人提供材料一览表
工程名称：杜甫草堂唐代遗址陈列馆维修工程（安装及总平改造）采购项目\建筑与装饰工程【小遗址坑草亭】
序号 | 材料(工程设备)名称、规格、型号 | 单位 | 数量 | 单价(元) | 合价（元） | 交货方式 | 送达地点 | 备注
合 计 | [5 empty] | - | - | -

## B.7.2 承包人提供可调价材料一览表(适用于价格信息调~20
承包人提供可调价材料一览表
（适用于价格信息调差法）
工程名称：杜甫草堂唐代遗址陈列馆维修工程（安装及总平改造）采购项目\建筑与装饰工程【小遗址坑草亭】
序号 | 名称、规格、型号 | 单位 | 数量 | 基准价 C0(元) | 投标报价(元) | 风险幅度 R(%) | 价格信息 Ci(元) | 价差 ΔC(元) | 价差调整金额 ΔP(元)
1 | 氧气 | m3 |  | 6.00
2 | 乙炔气 | m3 |  | 8.80
3 | 柴油(机械) | L |  | 6.08
4 | 水 | m3 |  | 4.30
5 | 汽油(机械) | L |  | 6.84
6 | 商品混凝土 C30 | m3 |  | 440.55
7 | 其他材料费 | 元 |  | 1.00
8 | 现浇构件钢筋 HRB400E φ10以内 | t |  | 3098.23
9 | 细砂 | m3 |  | 202.91
10 | 碎石 20～50mm | m3 |  | 206.80
11 | 商品混凝土 C25 | m3 |  | 430.55
12 | HPB300 直径≤φ10 | t |  | 3062.83
13 | 连砂石 | m3 |  | 165.05
14 | 商品混凝土 C15 | m3 |  | 410.55
15 | 干混砌筑砂浆 M5 | t |  | 317.85
16 | 复合模板 | m2 |  | 32.00
17 | 二等锯材 | m3 |  | 2079.64
18 | 铁件 | kg |  | 4.15
19 | 结构植筋胶 | L |  | 62.25
20 | 合金钢钻头 综合 | 个 |  | 8.30
21 | 焊条 (带肋钢筋用) | kg |  | 5.40
22 | HRB400高强钢筋 φ14 | t |  | 2938.94
23 | 加工铁件 | kg |  | 4.15
24 | 焊条 综合 | kg |  | 4.15
25 | 电焊丝 | kg |  | 4.15
26 | 螺栓 综合 | kg |  | 4.15
27 | 箱型钢梁（Q355B） | t |  | 3474.00
28 | 环氧富锌防锈漆 | kg |  | 13.29
29 | 环氧稀释剂 | kg |  | 12.45
30 | 零星钢构件（Q235B） | t |  | 3065.00
31 | 圆钢 | kg |  | 3.063
32 | 垫木 | m3 |  | 1700.00
33 | 红丹防锈漆 | kg |  | 11.69
34 | 油漆溶剂油 | kg |  | 4.15
35 | 热轧薄钢板 δ3.0 | m2 |  | 94.20
36 | 压型钢板（YXB51-226-678 t=1.2） | m2 |  | 70.00
37 | 栓钉 综合 | 套 |  | 2.00
38 | 乳胶 | kg |  | 5.81
39 | 铁钉 | kg |  | 4.15
40 | 预埋铁件 | kg |  | 4.15
41 | 木螺钉 带垫 | 百只 |  | 3.00
42 | 优质柏木 | m3 |  | 5000.00
43 | 茅草 | kg |  | 0.83
44 | 毛竹 | kg |  | 1.66
45 | 棚篾 | kg |  | 2.49
46 | 竹篾 | kg |  | 2.49
47 | 钢筋 综合 | t |  | 3062.83
48 | 圆木桩 | m3 |  | 1200.00
49 | 标准砖 | 千匹 |  | 509.71
50 | 氧化铁黑 | kg |  | 5.81
51 | 水泥 32.5 | kg |  | 0.31
52 | 石灰膏 | m3 |  | 120.00
53 | 纸筋 | kg |  | 0.83
54 | 805胶水 | kg |  | 1.00
55 | 棉花 | kg |  | 12.45
56 | 特细砂 | m3 |  | 202.91
57 | 稻草 | kg |  | 0.70
58 | 聚合物水泥(JS)防水涂料 Ⅱ型 | kg |  | 16.11
59 | 煤 | kg |  | 0.70
60 | 干混抹灰砂浆 M15 | t |  | 386.83
61 | 青石石柱墩 | 只 |  | 140.00
62 | 一等锯材 | m3 |  | 2079.64
63 | 橡皮垫条 大 | m |  | 1.66
64 | 橡皮垫片 250宽 | m |  | 1.74
65 | 铁钩 5厚 | kg |  | 4.15
66 | 熟桐油 | kg |  | 6.64
67 | 防锈漆 | kg |  | 5.81
68 | 螺栓 M12×40 | kg |  | 4.15
69 | 钢化玻璃 15+2.28PVB+15 | m2 |  | 450.00
70 | 干混地面砂浆 M15 | t |  | 350.89
71 | 白水泥 | kg |  | 0.49558
72 | 矿物颜料 | kg |  | 4.57
73 | 水泥 42.5 | kg |  | 0.327
74 | 商品混凝土 C20 | m3 |  | 420.55
75 | 稀释剂 | kg |  | 7.47
76 | 1000*300*50青石板 | m2 |  | 99.60
77 | 石栏杆柱 | 根 |  | 280.00
78 | 铁链 | m |  | 25.00
79 | 干混砌筑砂浆 M7.5 | t |  | 321.74
80 | 塑料排水管UPVC DN75 | m |  | 8.56
81 | 塑料排水管件UPVC DN75 | 个 |  | 5.11
82 | 无机盐铝防水剂 | kg |  | 7.50
83 | 干混抹灰砂浆 M20 | t |  | 410.15
84 | 油漆溶剂油 200# | kg |  | 4.15
85 | ACQ水溶性防腐剂 | kg |  | 30.00
86 | 防火涂料 | kg |  | 15.00
87 | 滑石粉 | kg |  | 0.34
88 | 大白粉 | kg |  | 0.39
89 | 腻子胶 | kg |  | 1.25
90 | 酚醛清漆 | kg |  | 30.00
91 | 50mm厚青石板 | m2 |  | 92.00
92 | 30mm厚中国黑花岗岩水洗面 | m2 |  | 165.00
93 | 30mm厚青石板 | m2 |  | 82.00
94 | 改性沥青嵌缝油膏 | kg |  | 3.50
95 | SBS改性沥青涂料 | kg |  | 12.45
96 | 石油沥青 30# | kg |  | 2.80
97 | 4.0厚SBS改性沥青防水卷材 | m2 |  | 32.00
98 | 青石盖板 | m2 |  | 137.17
99 | 400*400*50青石板 | m2 |  | 92.00
100 | 中国黑水洗面 厚30mm | m2 |  | 165.00
101 | 改性沥青涂料 | kg |  | 22.12
102 | 玻纤布 | m2 |  | 1.00
103 | 乳胶漆底漆 | kg |  | 23.00
104 | 乳胶漆面漆 | kg |  | 23.00
105 | 膨胀型钢结构防火涂料(超薄型) | kg |  | 12.00
106 | 防火涂料稀释剂 | kg |  | 6.50
合 计

## B.5.1 分部分项工程项目清单计价表(表-08-1)【~21
分部分项工程项目清单计价表
工程名称：杜甫草堂唐代遗址陈列馆维修工程（安装及总平改造）采购项目\建筑与装饰工程【室外景观工程】
序号 | 项目编码 | 项目名称 | 项目特征描述 | 计量 单位 | 工程量 | 金额（元）
[6 empty] | 综合单价 | 合价
拆除工程
1 | 041001002123 | 拆除人行道 | 1.原有石板地面拆除（含粘接层拆除） 2.拆除方式：由投标人综合考虑，中标后无论采用人工亦或是机械拆除，单价均不做调整 3.场内运距投标人自行考虑 4.建渣外运及处置堆场费综合考虑在“工程垃圾、拆除垃圾外运及处置费”中 5.地面拆除切缝综合考虑在报价中 6.工程量以现场签证或竣工图为准 7.其他：投标人应充分考虑满足招标文件、《技术标准及要求》、满足规范、合同的要求 | m2 | 413.27
2 | 041001001124 | 拆除路面 | 1.原有水泥地面拆除，厚度综合考虑 2.拆除方式：由投标人综合考虑，中标后无论采用人工亦或是机械拆除，单价均不做调整 3.场内运距投标人自行考虑 4.建渣外运及处置堆场费综合考虑在“工程垃圾、拆除垃圾外运及处置费”中 5.地面拆除切缝综合考虑在报价中 6.工程量以现场签证或竣工图为准 7.其他：投标人应充分考虑满足招标文件、《技术标准及要求》、满足规范、合同的要求 | m2 | 15.58
3 | 041001005125 | 拆除侧、平（缘）石 | 1.原有路缘石拆除，厚度综合考虑 2.拆除方式：由投标人综合考虑，中标后无论采用人工亦或是机械拆除，单价均不做调整 3.场内运距投标人自行考虑 4.建渣外运及处置堆场费综合考虑在“工程垃圾、拆除垃圾外运及处置费”中 5.地面拆除切缝综合考虑在报价中 6.工程量以现场签证或竣工图为准 7.其他：投标人应充分考虑满足招标文件、《技术标准及要求》、满足规范、合同的要求 | m | 486.72
4 | 041001003126 | 拆除道路基层 | 1.拆除路基的种类、厚度综合考虑 2.拆除方式：由投标人综合考虑，中标后无论采用人工亦或是机械拆除，单价均不做调整 3.场内运距投标人自行考虑 4.建渣外运及处置堆场费综合考虑在“工程垃圾、拆除垃圾外运及处置费”中 5.地面拆除切缝综合考虑在报价中 6.工程量以现场签证或竣工图为准 7.其他：投标人应充分考虑满足招标文件、《技术标准及要求》、满足规范、合同的要求 | m2 | 257.55
分部小计
土石方工程
5 | 010102001127 | 挖人行道土方 | 1.土壤类别：综合 2.挖土深度：详设计 3.开挖方式:人工/机械开挖，综合考虑 4.场内运距：投标人综合考虑 5.修边捡底：投标人应对基坑进行修整边坡壁面、人工捡底等处理，满足施工规范，达到使用要求 6.基础钎探：钎杆制作、打钎、拨钎、灌砂等产生的费用包含在综合单价中 7.支撑下施工的人工、机械降效及垂直运输等费用，投标人应综合考虑，中标后综合单价不作调整 8.其它：满足设计、规范及现行施工验收要求 | m3 | 115.88
6 | 010102007128 | 回填方 | 1.填方材料品种:满足施工验收及规范要求的合格土石方 2.合格土石方填料来源及费用(利用或外购)由投标人自行考虑 3.回填方式:人工/机械回填，综合考虑 4.适用部位：综合 5.填方粒径要求：满足施工验收及规范要求，石方解小费由投标人综合考虑报价 6.运距：场内外运距由投标人自行考虑 7.综合单价含土方晾晒，不再单独计费 8.土石方碾压方式由投标人自行考虑，无论采取何种碾压方式中标后综合单价均不作调整，密实度须满足施工验收及规范要求 9.其它：满足设计、规范及现行施工验收要求 | m3 | 21.52
7 | 010103002129 | 余方弃置 | 1.类别：各种类别的土方或石方等综合考虑 2.运距及堆场：人工/机械转运综合考虑，输距离均由投标人自行考虑，外弃土方的堆放场地及堆场费用综合考虑在综合单价中，在中标后合同履行期间，投标人不因本工程工程数量、土石比例、外弃土方运输距离、土方运输方案、外弃土方的堆放场地等变化而对合同单价作任何调整 3.本工程用于回填的土石方量不再计取外弃 4.工程量计算规则：挖土石方工程量-土石方回填工程量 5.其它：满足设计、规范及现行施工验收要求 | m3 | 7.58
分部小计
绿化工程
8 | 050101001130 | 移栽乔木 胸径≤10cm | 1.种类：乔木 2.胸径：胸径≤10cm 3.株高、冠径 ：综合考虑 4.起挖方式 ：综合考虑 5.养护期：2年，养护内容应满足发包人要求 6.运距：移栽至草堂景区和浣花溪公园业主指定位置，运距综合考虑 7.起挖、运输、栽植、养护乔木的费用综合考虑在报价中，修枝、树身涂白、树体输液、草绳缠干、吊装树木、排水孔费用、移栽过程中的建渣清理及外运等费用综合考虑在投标报价中 | 株 | 1
9 | 050101001131 | 移栽乔木 10cm＜胸径≤12cm | 1.种类：乔木 2.胸径：10cm＜胸径≤12cm 3.株高、冠径 ：综合考虑 4.起挖方式 ：综合考虑 5.养护期：2年，养护内容应满足发包人要求 6.运距：移栽至草堂景区和浣花溪公园业主指定位置，运距综合考虑 7.起挖、运输、栽植、养护乔木的费用综合考虑在报价中，修枝、树身涂白、树体输液、草绳缠干、树木支撑架、吊装树木、排水孔费用、移栽过程中的建渣清理及外运等费用综合考虑在投标报价中 | 株 | 1
10 | 050101001132 | 移栽乔木 12cm＜胸径≤14cm | 1.种类：乔木 2.胸径：12cm＜胸径≤14cm 3.株高、冠径 ：综合考虑 4.起挖方式 ：综合考虑 5.养护期：2年，养护内容应满足发包人要求 6.运距：移栽至草堂景区和浣花溪公园业主指定位置，运距综合考虑 7.起挖、运输、栽植、养护乔木的费用综合考虑在报价中，修枝、树身涂白、树体输液、草绳缠干、树木支撑架、吊装树木、排水孔费用、移栽过程中的建渣清理及外运等费用综合考虑在投标报价中 | 株 | 2
11 | 050101001133 | 移栽乔木 14cm＜胸径≤16cm | 1.种类：乔木 2.胸径：14cm＜胸径≤16cm 3.株高、冠径 ：综合考虑 4.起挖方式 ：综合考虑 5.养护期：2年，养护内容应满足发包人要求 6.运距：移栽至草堂景区和浣花溪公园业主指定位置，运距综合考虑 7.起挖、运输、栽植、养护乔木的费用综合考虑在报价中，修枝、树身涂白、树体输液、草绳缠干、树木支撑架、吊装树木、排水孔费用、移栽过程中的建渣清理及外运等费用综合考虑在投标报价中 | 株 | 1
12 | 050101001134 | 移栽乔木 16cm＜胸径≤18cm | 1.种类：乔木 2.胸径：16cm＜胸径≤18cm 3.株高、冠径 ：综合考虑 4.起挖方式 ：综合考虑 5.养护期：2年，养护内容应满足发包人要求 6.运距：移栽至草堂景区和浣花溪公园业主指定位置，运距综合考虑 7.起挖、运输、栽植、养护乔木的费用综合考虑在报价中，修枝、树身涂白、树体输液、草绳缠干、树木支撑架、吊装树木、排水孔费用、移栽过程中的建渣清理及外运等费用综合考虑在投标报价中 | 株 | 2
13 | 050101001135 | 移栽乔木 18cm＜胸径≤20cm | 1.种类：乔木 2.胸径：18cm＜胸径≤20cm 3.株高、冠径 ：综合考虑 4.起挖方式 ：综合考虑 5.养护期：2年，养护内容应满足发包人要求 6.运距：移栽至草堂景区和浣花溪公园业主指定位置，运距综合考虑 7.起挖、运输、栽植、养护乔木的费用综合考虑在报价中，修枝、树身涂白、树体输液、草绳缠干、树木支撑架、吊装树木、排水孔费用、移栽过程中的建渣清理及外运等费用综合考虑在投标报价中 | 株 | 1
14 | 050101001136 | 移栽乔木 20cm＜胸径≤24cm | 1.种类：乔木 2.胸径：20cm＜胸径≤24cm 3.株高、冠径 ：综合考虑 4.起挖方式 ：综合考虑 5.养护期：2年，养护内容应满足发包人要求 6.运距：移栽至草堂景区和浣花溪公园业主指定位置，运距综合考虑 7.起挖、运输、栽植、养护乔木的费用综合考虑在报价中，修枝、树身涂白、树体输液、草绳缠干、树木支撑架、吊装树木、排水孔费用、移栽过程中的建渣清理及外运等费用综合考虑在投标报价中 | 株 | 2
15 | 050101001137 | 移栽乔木 24cm＜胸径≤28cm | 1.种类：乔木 2.胸径：24cm＜胸径≤28cm 3.株高、冠径 ：综合考虑 4.起挖方式 ：综合考虑 5.养护期：2年，养护内容应满足发包人要求 6.运距：移栽至草堂景区和浣花溪公园业主指定位置，运距综合考虑 7.起挖、运输、栽植、养护乔木的费用综合考虑在报价中，修枝、树身涂白、树体输液、草绳缠干、树木支撑架、吊装树木、排水孔费用、移栽过程中的建渣清理及外运等费用综合考虑在投标报价中 | 株 | 1
16 | 050101001138 | 移栽乔木 28cm＜胸径≤32cm | 1.种类：乔木 2.胸径：28cm＜胸径≤32cm 3.株高、冠径 ：综合考虑 4.起挖方式 ：综合考虑 5.养护期：2年，养护内容应满足发包人要求 6.运距：移栽至草堂景区和浣花溪公园业主指定位置，运距综合考虑 7.起挖、运输、栽植、养护乔木的费用综合考虑在报价中，修枝、树身涂白、树体输液、草绳缠干、树木支撑架、吊装树木、排水孔费用、移栽过程中的建渣清理及外运等费用综合考虑在投标报价中 | 株 | 2
17 | 050101001139 | 移栽乔木 32cm＜胸径≤35cm | 1.种类：乔木 2.胸径：32cm＜胸径≤35cm 3.株高、冠径 ：综合考虑 4.起挖方式 ：综合考虑 5.养护期：2年，养护内容应满足发包人要求 6.运距：移栽至草堂景区和浣花溪公园业主指定位置，运距综合考虑 7.起挖、运输、栽植、养护乔木的费用综合考虑在报价中，修枝、树身涂白、树体输液、草绳缠干、树木支撑架、吊装树木、排水孔费用、移栽过程中的建渣清理及外运等费用综合考虑在投标报价中 | 株 | 1
18 | 050101001140 | 移栽乔木 35cm＜胸径≤40cm | 1.种类：乔木 2.胸径：35cm＜胸径≤40cm 3.株高、冠径 ：综合考虑 4.起挖方式 ：综合考虑 5.养护期：2年，养护内容应满足发包人要求 6.运距：移栽至草堂景区和浣花溪公园业主指定位置，运距综合考虑 7.起挖、运输、栽植、养护乔木的费用综合考虑在报价中，修枝、树身涂白、树体输液、草绳缠干、树木支撑架、吊装树木、排水孔费用、移栽过程中的建渣清理及外运等费用综合考虑在投标报价中 | 株 | 1
19 | 050101001141 | 移栽乔木 40cm＜胸径≤45cm | 1.种类：乔木 2.胸径：40cm＜胸径≤45cm 3.株高、冠径 ：综合考虑 4.起挖方式 ：综合考虑 5.养护期：2年，养护内容应满足发包人要求 6.运距：移栽至草堂景区和浣花溪公园业主指定位置，运距综合考虑 7.起挖、运输、栽植、养护乔木的费用综合考虑在报价中，修枝、树身涂白、树体输液、草绳缠干、树木支撑架、吊装树木、排水孔费用、移栽过程中的建渣清理及外运等费用综合考虑在投标报价中 | 株 | 1
20 | 050101001142 | 移栽乔木 45cm＜胸径≤50cm | 1.种类：乔木 2.胸径：45cm＜胸径≤50cm 3.株高、冠径 ：综合考虑 4.起挖方式 ：综合考虑 5.养护期：2年，养护内容应满足发包人要求 6.运距：移栽至草堂景区和浣花溪公园业主指定位置，运距综合考虑 7.起挖、运输、栽植、养护乔木的费用综合考虑在报价中，修枝、树身涂白、树体输液、草绳缠干、树木支撑架、吊装树木、排水孔费用、移栽过程中的建渣清理及外运等费用综合考虑在投标报价中 | 株 | 1
21 | 050101001143 | 移栽乔木 50cm＜胸径≤60cm | 1.种类：乔木 2.胸径：50cm＜胸径≤60cm 3.株高、冠径 ：综合考虑 4.起挖方式 ：综合考虑 5.养护期：2年，养护内容应满足发包人要求 6.运距：移栽至草堂景区和浣花溪公园业主指定位置，运距综合考虑 7.起挖、运输、栽植、养护乔木的费用综合考虑在报价中，修枝、树身涂白、树体输液、草绳缠干、树木支撑架、吊装树木、排水孔费用、移栽过程中的建渣清理及外运等费用综合考虑在投标报价中 | 株 | 1
22 | 050101003146 | 栽植土回填 | 1.回填土质要求：种植土，土质需满足发包人及设计图要求 2.取土运距 ：综合考虑 3.回填厚度 ：综合考虑 4.买土费用含在综合单价内 5.回填方式：人工、机械综合考虑 6.回填前进行原绿地除草、清理杂物 7.进行分层回填、分层夯实、回填后进行平整、耙细，清理石子、建渣、树枝、垃圾、金属等杂物 | m3 | 24.32
23 | 050103015147 | 铺种台湾二号草皮 | 1.草皮种类：台湾二号草皮 2.铺种方式：草皮满铺 3.养护期：2年，养护内容应满足发包人要求 4.边坡坡度综合考虑 5.其余详设计图 | m2 | 243.23
24 | 050103009148 | 栽植成品玉龙草 | 1.植物种类：成品玉龙草 2、株高或蓬径：高度10cm，冠幅10cm/丛 3.单位面积株数：100丛/m2 4.养护期：2年，养护内容应满足发包人要求 5.种植要求：片植，100丛/m2，杯苗移植，密植不见土 6.边坡坡度综合考虑 7.其余详设计图 | m2 | 212.63
25 | 050102002149 | 移栽灌木球 冠径≤20cm | 1.种类：乔灌木 2.胸径：冠径≤20cm 3.高度、地径 ：综合考虑 4.起挖方式 ：综合考虑 5.养护期：2年，养护内容应满足发包人要求 6.运距：移栽至草堂景区和浣花溪公园业主指定位置，运距综合考虑 7.起挖、运输、栽植、养护灌木的费用综合考虑在报价中，修枝、树身涂白、树体输液、草绳缠干、吊装树木、排水孔费用、移栽过程中的建渣清理及外运等费用综合考虑在投标报价中 | 株 | 2
26 | 050102002150 | 移栽灌木球 冠径≤40cm | 1.种类：乔灌木 2.胸径：冠径≤40cm 3.高度、地径 ：综合考虑 4.起挖方式 ：综合考虑 5.养护期：2年，养护内容应满足发包人要求 6.运距：移栽至草堂景区和浣花溪公园业主指定位置，运距综合考虑 7.起挖、运输、栽植、养护灌木的费用综合考虑在报价中，修枝、树身涂白、树体输液、草绳缠干、吊装树木、排水孔费用、移栽过程中的建渣清理及外运等费用综合考虑在投标报价中 | 株 | 3
27 | 050102002151 | 移栽灌木球 冠径≤60cm | 1.种类：乔灌木 2.胸径：冠径≤60cm 3.高度、地径 ：综合考虑 4.起挖方式 ：综合考虑 5.养护期：2年，养护内容应满足发包人要求 6.运距：移栽至草堂景区和浣花溪公园业主指定位置，运距综合考虑 7.起挖、运输、栽植、养护灌木的费用综合考虑在报价中，修枝、树身涂白、树体输液、草绳缠干、吊装树木、排水孔费用、移栽过程中的建渣清理及外运等费用综合考虑在投标报价中 | 株 | 2
28 | 050102002152 | 移栽灌木球 冠径≤80cm | 1.种类：乔灌木 2.胸径：冠径≤80cm 3.高度、地径 ：综合考虑 4.起挖方式 ：综合考虑 5.养护期：2年，养护内容应满足发包人要求 6.运距：移栽至草堂景区和浣花溪公园业主指定位置，运距综合考虑 7.起挖、运输、栽植、养护灌木的费用综合考虑在报价中，修枝、树身涂白、树体输液、草绳缠干、吊装树木、排水孔费用、移栽过程中的建渣清理及外运等费用综合考虑在投标报价中 | 株 | 4
29 | 050102002153 | 移栽灌木球 冠径≤100cm | 1.种类：乔灌木 2.胸径：冠径≤100cm 3.高度、地径 ：综合考虑 4.起挖方式 ：综合考虑 5.养护期：2年，养护内容应满足发包人要求 6.运距：移栽至草堂景区和浣花溪公园业主指定位置，运距综合考虑 7.起挖、运输、栽植、养护灌木的费用综合考虑在报价中，修枝、树身涂白、树体输液、草绳缠干、吊装树木、排水孔费用、移栽过程中的建渣清理及外运等费用综合考虑在投标报价中 | 株 | 2
30 | 050102002154 | 移栽灌木球 冠径≤150cm | 1.种类：乔灌木 2.胸径：冠径≤150cm 3.高度、地径 ：综合考虑 4.起挖方式 ：综合考虑 5.养护期：2年，养护内容应满足发包人要求 6.运距：移栽至草堂景区和浣花溪公园业主指定位置，运距综合考虑 7.起挖、运输、栽植、养护灌木的费用综合考虑在报价中，修枝、树身涂白、树体输液、草绳缠干、吊装树木、排水孔费用、移栽过程中的建渣清理及外运等费用综合考虑在投标报价中 | 株 | 5
31 | 050102002155 | 移栽灌木球 冠径≤200cm | 1.种类：乔灌木 2.胸径：冠径≤200cm 3.高度、地径 ：综合考虑 4.起挖方式 ：综合考虑 5.养护期：2年，养护内容应满足发包人要求 6.运距：移栽至草堂景区和浣花溪公园业主指定位置，运距综合考虑 7.起挖、运输、栽植、养护灌木的费用综合考虑在报价中，修枝、树身涂白、树体输液、草绳缠干、吊装树木、排水孔费用、移栽过程中的建渣清理及外运等费用综合考虑在投标报价中 | 株 | 2
32 | 050102002156 | 移栽灌木球 冠径≤250cm | 1.种类：乔灌木 2.胸径：冠径≤250cm 3.高度、地径 ：综合考虑 4.起挖方式 ：综合考虑 5.养护期：2年，养护内容应满足发包人要求 6.运距：移栽至草堂景区和浣花溪公园业主指定位置，运距综合考虑 7.起挖、运输、栽植、养护灌木的费用综合考虑在报价中，修枝、树身涂白、树体输液、草绳缠干、吊装树木、排水孔费用、移栽过程中的建渣清理及外运等费用综合考虑在投标报价中 | 株 | 1
33 | 050102003157 | 移栽片植灌木 | 1.种类：片植灌木丛 2.胸径、片植密度：综合 3.高度、地径 ：综合考虑 4.起挖方式 ：综合考虑 5.养护期：2年，养护内容应满足发包人要求 6.运距：移栽至草堂景区和浣花溪公园业主指定位置，运距综合考虑 7.起挖、运输、栽植、养护灌木的费用综合考虑在报价中，修枝、树身涂白、树体输液、草绳缠干、吊装树木、排水孔费用、移栽过程中的建渣清理及外运等费用综合考虑在投标报价中 | m2 | 45
分部小计
园林景观工程
34 | 050201003158 | 300*600*50青石斜錾道面面层 | 1.材料品种、规格：300（宽）*600（长）*50（厚）青石斜錾道面，细砂扫缝 2.30厚1:3水泥砂浆结合层 3.100厚C25砼垫层,φ8@200单层双向（另计） 4.80厚碎石垫层（另计） 5.素土分层回填夯实，压实系数≥93%（另计） 6.其它：满足设计及规范要求 | m2 | 445.7
35 | 050201004159 | 300*600*50青石斜錾道面基层 | 1.材料品种、规格：300*600*50青石斜錾道面，细砂扫缝（另计） 2.30厚1:3水泥砂浆结合层（另计） 3.100厚C25砼垫层,φ8@200单层双向 4.80厚碎石垫层 5.素土分层回填夯实，压实系数≥93% 6.其它：满足设计及规范要求 | m2 | 445.7
36 | 040204004160 | 150*600*200青石自然面路缘石 | 1.材料品种、规格：150（宽）*600（长）*200（厚）青石自然面路缘石 2.30厚1:3水泥砂浆结合层 3.100厚C25砼垫层,φ8@200单层双向 4.80厚碎石垫层 5.素士分层回填夯实，压实系数>93% 6.具体做法详设计，满足设计要求 | m | 486.72
37 | 050301005161 | 自然山石（龟纹石） | 1.石料种类：自然山石（龟纹石） 2.石料规格、重量：详设计 3.砂浆配合比：详设计 4.其它：满足设计及规范要求 5.费用包含龟纹石的场内外运输、吊装、摆放等所有费用 | t | 13
38 | 050301005162 | 自然山石（太湖石） | 1.石料种类：自然山石（太湖石） 2.石料规格、重量：详设计 3.砂浆配合比：详设计 4.其它：满足设计及规范要求 5.费用包含太湖石的场内外运输、吊装、摆放等所有费用 | t | 13
分部小计
合 计

## B.5.4 措施项目清单计价表(表-10)仅打印安全生产~22
措施项目清单计价表
工程名称：杜甫草堂唐代遗址陈列馆维修工程（安装及总平改造）采购项目\建筑与装饰工程【室外景观工程】
序号 | 项目编码 | 项目名称 | 工作内容 | 价格（元） | 备注
1 |  | 通用措施
1.1 | 050406004001 | 安全生产措施费 | 施工现场安全施工所需的各项措施 | 8737.37
1.2 | 050406003001 | 环境保护费 | 施工现场为达到环保要求所需的各项措施
1.3 | 050406002001 | 文明施工费 | 施工现场文明施工、绿色施工所需的各项措施
1.4 | 050406001001 | 临时设施费 | 为进行建设工程施工所需的生活和生产用的临时建筑物、构筑物和其他临时设施。包括临时设施的搭设、移拆、维修、清理、拆除后恢复等，以及因修建临时设施应由承包人所负责的有关内容
1.5 | 050406006001 | 夜间施工增加费 | 因夜间或在地下室等特殊施工部位施工时，照明设备、警示标志的安拆、维护、照明用电以及施工人员夜班补助、夜间劳动效率降低等
1.6 | 050406008001 | 二次搬运费 | 由于施工场地条件限制而发生的材料、苗木、成品、半成品等一次运输不能到达堆放地点，必须进行的二次或多次搬运
1.7 | 050406005001 | 冬雨季施工增加费 | 因冬雨季施工所增加措施和费用，包括防寒、保温、防滑、防潮、防风措施，雨雪的清除，人工、施工机械的效率降低等
1.8 | 050406011001 | 数字化施工增加费
2 |  | 专业措施
合 计 |  |  |  | 8737.37

## B.6.1 其他项目清单计价汇总表(表-13)带金额【建~23
其他项目清单计价汇总表
工程名称：杜甫草堂唐代遗址陈列馆维修工程（安装及总平改造）采购项目\建筑与装饰工程【室外景观工程】
序号 | 项 目 名 称 | 暂估（暂定）金额（元） | 结算（确认）金额（元） | 调整金额±（元）
1 | 暂列金额 | 43686.84
2 | 专业工程暂估价
3 | 计日工
4 | 总承包服务费
5 | 合同中约定的其他项目
合 计 |  | 43686.84

## B.6.2 暂列金额明细表(表-13-1)【建筑与装饰工~24
暂列金额明细表
工程名称：杜甫草堂唐代遗址陈列馆维修工程（安装及总平改造）采购项目\建筑与装饰工程【室外景观工程】
序号 | 项 目 名 称 | 计量单位 | 暂定金额(元) | 确定金额（元） | 调整金额±（元） | 备注
1 | 暂列金额 | 项 | 43686.84
合 计 |  |  | 43686.84 |  |  | -

## B.6.3 材料暂估单价及调整表(表-13-2)【建筑与~25
材料暂估单价及调整表
工程名称：杜甫草堂唐代遗址陈列馆维修工程（安装及总平改造）采购项目\建筑与装饰工程【室外景观工程】
序号 | 材料(工程设备)名称、规格、型号 | 计量 单位 | 暂估 |  |  | 确认 |  |  | 调整金额±(元) | 备注
|  |  | 数量 | 单价 | 合价 | 数量 | 单价 | 合价
|  |  | A1 | B1 | C1 | A2 | B2 | C2 | D=A2×（B2-B1）
合 计 |  |  | - | - |  | - | - |  |  | -

## B.6.4 专业工程暂估价及结算价表(表-13-3)【建~26
专业工程暂估价及结算价表
工程名称：杜甫草堂唐代遗址陈列馆维修工程（安装及总平改造）采购项目\建筑与装饰工程【室外景观工程】
序号 | 工程名称 | 工程内容 | 暂估金额(元) | 结算金额(元) | 调整金额±（元） | 备注
合 计 | [5 empty] | -

## B.6.5 计日工表(表-13-4)【建筑与装饰工程‖室外景~
计 日 工 表
工程名称：杜甫草堂唐代遗址陈列馆维修工程（安装及总平改造）采购项目\建筑与装饰工程【室外景观工程】
编号 | 项目名称 | 单位 | 暂定数量 | 实际数量 | 综合单价(元) | 合价(元) |  | 调整金额±（元）
[6 empty] | 暂定 | 实际
一 | 人工
1 | 房屋建筑、装饰、仿古建筑、市政、园林绿化、城市轨道交通、房屋建筑更新改造、装配式建筑、绿色建筑、智能建造、城市地下综合管廊、排水管网非开挖修复、城市道路桥梁养护维修、构筑物、爆破、城市轨道交通运营改造、城市地下综合管廊养护维修工程普工 | 工日
2 | 装饰（抹灰工程除外）、通用安装工程普工 | 工日
3 | 房屋建筑、装饰、仿古建筑、市政、园林绿化、城市轨道交通、房屋建筑更新改造、装配式建筑、绿色建筑、智能建造、城市地下综合管廊、排水管网非开挖修复、城市道路桥梁养护维修、构筑物、爆破、城市轨道交通运营改造、城市地下综合管廊养护维修工程技工 | 工日
4 | 装饰（抹灰工程除外）、通用安装工程技工 | 工日
5 | 高级技工 | 工日
人工小计
二 | 材料
材料小计
三 | 施工机具
施工机具小计
总 计

## B.6.6 总承包服务费计价表(表-13-5)【建筑与装~27
总承包服务费计价表
工程名称：杜甫草堂唐代遗址陈列馆维修工程（安装及总平改造）采购项目\建筑与装饰工程【室外景观工程】
序号 | 项目名称 | 服务内容 | 计算基础（元） | 确认计算基础（元） | 费率（%） | 金额（元） | 结算金额（元） | 调整金额±（元）
合 计

## B.6.7 合同中约定的其他项目(表-13-6)【建筑与~28
合同中约定的其他项目
工程名称：杜甫草堂唐代遗址陈列馆维修工程（安装及总平改造）采购项目\建筑与装饰工程【室外景观工程】
序号 | 项目名称 | 计量单位 | 合同金额（元） | 结算金额（元） | 调整金额±（元） | 依据
合 计 | [5 empty] | -

## B.7.1 发包人提供材料一览表(表-14)【建筑与装饰~29
发包人提供材料一览表
工程名称：杜甫草堂唐代遗址陈列馆维修工程（安装及总平改造）采购项目\建筑与装饰工程【室外景观工程】
序号 | 材料(工程设备)名称、规格、型号 | 单位 | 数量 | 单价(元) | 合价（元） | 交货方式 | 送达地点 | 备注
合 计 | [5 empty] | - | - | -

## B.7.2 承包人提供可调价材料一览表(适用于价格信息调~30
承包人提供可调价材料一览表
（适用于价格信息调差法）
工程名称：杜甫草堂唐代遗址陈列馆维修工程（安装及总平改造）采购项目\建筑与装饰工程【室外景观工程】
序号 | 名称、规格、型号 | 单位 | 数量 | 基准价 C0(元) | 投标报价(元) | 风险幅度 R(%) | 价格信息 Ci(元) | 价差 ΔC(元) | 价差调整金额 ΔP(元)
1 | 柴油(机械) | L |  | 6.08
2 | 水 | m3 |  | 4.30
3 | 汽油(机械) | L |  | 6.84
4 | 其他材料费 | 元 |  | 1.00
5 | 肥料 | kg |  | 1.80
6 | 杀虫剂 | kg |  | 8.30
7 | 涂白剂 | kg |  | 4.15
8 | 袋装营养液 | 组 |  | 15.00
9 | 草绳 | kg |  | 2.49
10 | 树棍 长2.2m | 根 |  | 4.15
11 | 种植土 | m3 |  | 29.36
12 | 台湾二号草皮 | m2 |  | 10.73
13 | 成品玉龙草 100丛/m2 | m2 |  | 13.50
14 | 白水泥 | kg |  | 0.49558
15 | 矿物颜料 | kg |  | 4.57
16 | 300*600*50青石斜錾 | m2 |  | 99.60
17 | 干混地面砂浆 M15 | t |  | 350.89
18 | 商品混凝土 C25 | m3 |  | 430.55
19 | HPB300 直径≤φ10 | t |  | 3062.83
20 | 细砂 | m3 |  | 202.91
21 | 碎石 20～50mm | m3 |  | 206.80
22 | 150*600*200青石自然面路缘石 | m3 |  | 600.00
23 | 干混砌筑砂浆 M5 | t |  | 317.85
24 | 自然山石（龟纹石） | t |  | 440.00
25 | 自然山石（太湖石） | t |  | 1000.00
合 计

## B.5.1 分部分项工程项目清单计价表(表-08-1)【安装~
分部分项工程项目清单计价表
工程名称：杜甫草堂唐代遗址陈列馆维修工程（安装及总平改造）采购项目\安装工程【强电工程】
序号 | 项目编码 | 项目名称 | 项目特征描述 | 计量 单位 | 工程量 | 金额（元）
[6 empty] | 综合单价 | 合价
动力与照明
1 | 030402011163 | 配电箱 AL1 | 1.名称：配电箱 AL1 2.型号、规格：厂家成套，Pe=25KW，详设计 3.箱内电气元器件要求：详设计图纸（含智能照明） 4.安装方式：挂（嵌）墙安装、安装高度详设计图纸 5.其他：开孔、配线、盘柜防火、堵洞、按钮、端子接线、箱体接地、安装支架制作安装、系统调试等综合考虑 6.其他：满足设计、相关图集、标准及招标技术要求 | 台 | 1
2 | 030402011164 | 配电箱 APkt | 1.名称：配电箱 APkt 2.型号、规格：厂家成套，Pe=88.6KW，详设计 3.箱内电气元器件要求：详设计图纸 4.安装方式：挂（嵌）墙安装、安装高度详设计图纸 5.其他：开孔、配线、盘柜防火、堵洞、按钮、端子接线、箱体接地、安装支架制作安装、系统调试等综合考虑 6.其他：满足设计、相关图集、标准及招标技术要求 | 台 | 1
3 | 030402011165 | 配电箱 ALZ | 1.名称：配电箱 ALZ 2.型号、规格：厂家成套，Pe=113.6KW，详设计 3.箱内电气元器件要求：详设计图纸 4.安装方式：挂（嵌）墙安装、安装高度详设计图纸 5.其他：开孔、配线、盘柜防火、堵洞、按钮、端子接线、箱体接地、安装支架制作安装、系统调试等综合考虑 6.其他：满足设计、相关图集、标准及招标技术要求 | 台 | 1
4 | 030402011166 | 配电箱 APE | 1.名称：配电箱 APE 2.型号、规格：厂家成套，Pe=10KW，详设计 3.箱内电气元器件要求：详设计图纸 4.安装方式：挂（嵌）墙安装、安装高度详设计图纸 5.其他：开孔、配线、盘柜防火、堵洞、按钮、端子接线、箱体接地、安装支架制作安装、系统调试等综合考虑 6.其他：满足设计、相关图集、标准及招标技术要求 | 台 | 1
5 | 030413003167 | 单管壁挂LED灯 12W | 1.名称：单管壁挂LED灯 2.型号、规格：LED直管,12W 3.安装形式：壁挂 4.相关配件与灯具成套考虑在灯具材料报价中 5.包含接线（含烫锡）、试亮工作内容并附有试亮记录 6.其他：满足相关标准图集、规范、设计及验收要求等 | 套 | 4
6 | 030413005168 | LED灯(防水防潮) 12W | 1.名称：LED灯(防水防潮) 2.型号、规格：LED光源,1*12W 3.安装形式：吸顶安装 4.相关配件与灯具成套考虑在灯具材料报价中 5.包含接线（含烫锡）、试亮工作内容并附有试亮记录 6.其他：满足相关标准图集、规范、设计及验收要求等 | 套 | 1
7 | 030413001169 | 室外光彩照明LED投光灯 9W | 1.名称：室外光彩照明LED投光灯 2.型号 、规格：IP67 9W 3.成套灯具，包含灯具的基础制安、焊压接线端子、补刷(喷)油漆、接地（接地极、扁钢、圆钢）等工作 4.满足使用功能要求 5.其他：满足相关标准图集、规范、设计及验收要求等 | 套 | 16
8 | 030413003170 | 金属卤化物灯具 100W | 1.名称：金属卤化物灯具 2.型号、规格：100W 3.安装形式：吊装H=5m 4.相关配件与灯具成套考虑在灯具材料报价中 5.包含接线（含烫锡）、试亮工作内容并附有试亮记录 6.其他：满足相关标准图集、规范、设计及验收要求等 | 套 | 53
9 | 030413013171 | 单联单控开关 | 1.名称：单联单控暗开关 2.型号、规格：~250V 10A 3.安装形式：距地1.3m 4.其他：满足设计、相关图集、标准及招标技术要求 | 套 | 1
10 | 030413013172 | 双联单控开关 | 1.名称：双联单控开关 2.型号、规格：10A 3.安装形式：距地1.3m 4.包含接线（含烫锡）等工作内容 5.其他：满足相关标准图集、规范、设计及验收要求等 | 套 | 1
11 | 030413014173 | 单相两孔、三孔插座 10A | 1.名称:单相两孔、三孔插座 2.型号、规格：10A 3.安装形式：暗装H=0.3m 4.包含接线（含烫锡）等工作内容 5.其他：满足相关标准图集、规范、设计及验收要求等 | 套 | 20
12 | 030412004174 | 电气配线 BYJ-4mm2 | 1.名称：电气配线 2.配线形式：管内、线槽、桥架综合考虑 3.导线型号、材质、规格：铜芯 BYJ-4mm2 4.敷设部位或线制：双色线价差综合考虑 5.其他：满足相关标准图集、规范、设计及验收要求等 | m | 480.63
13 | 030412001175 | 电气配管 SC25 | 1.名称：电气配管 2.材质：镀锌钢管 3.规格：SC25 4.配置形式及部位：埋地、砖、混凝土结构、明配暗配综合考虑 5.含管道、管件、转接盒、管卡、支吊架、电线管路敷设及接地，管道除锈、刷油、防腐，预留孔洞、打孔洞，预留槽、剔槽及混凝土砂浆补孔洞、补槽，穿墙/楼板钢套管及封堵 6.其他：满足相关标准图集、规范、设计及验收要求等 | m | 160.2
14 | 030409001176 | 电力电缆 YJV-4*240+1*120mm | 1.名称：电力电缆 2.规格、型号：YJV-4*240+1*120mm 3.敷设方式：穿管、桥架、竖井、地沟敷设等综合考虑 4.含揭(盖)桥架盖板、电缆防护、电缆环保检测、阻燃等级综合考虑 5.其他：满足相关标准图集、规范、设计及验收要求等 | m | 420
15 | 030409004177 | 电力电缆中间头 热缩式 五芯 ≤1kV 截面 ≤240mm2 | 1.名称：电力电缆中间头 2.型号、规格、电压等级（kV）：≤1kV，截面≤240mm2 3.材质、类型：热缩式 五芯 4.安装部位：综合考虑 5.制作安装 6.其他：满足相关标准图集、规范、设计及验收要求等 | 个 | 1
16 | 030409003178 | 电力电缆头 热缩式 五芯 ≤1kV 截面 ≤240mm2 | 1.名称：电力电缆头 2.型号、规格、电压等级（kV）：终端头≤1kV 截面≤240mm2 3.材质、类型：热缩式 五芯 4.安装部位：综合考虑 5.制作安装 6.其他：满足相关标准图集、规范、设计及验收要求等 | 个 | 2
17 | 010102002179 | 挖管沟土方 | 1.土壤类别：综合 2.挖土深度：详设计 3.开挖方式:人工/机械开挖，综合考虑 4.场内运距：投标人综合考虑 5.修边捡底：投标人应对基坑进行修整边坡壁面、人工捡底等处理，满足施工规范，达到使用要求 6.基础钎探：钎杆制作、打钎、拨钎、灌砂等产生的费用包含在综合单价中 7.支撑下施工的人工、机械降效及垂直运输等费用，投标人应综合考虑，中标后综合单价不作调整 8.其它：满足设计、规范及现行施工验收要求 | m3 | 4.5
18 | 010102007180 | 管沟土方回填 | 1.填方材料品种:满足施工验收及规范要求的合格土石方 2.合格土石方填料来源及费用(利用或外购)由投标人自行考虑 3.回填方式:人工/机械回填，综合考虑 4.适用部位：综合 5.填方粒径要求：满足施工验收及规范要求，石方解小费由投标人综合考虑报价 6.运距：场内外运距由投标人自行考虑 7.综合单价含土方晾晒，不再单独计费 8.土石方碾压方式由投标人自行考虑，无论采取何种碾压方式中标后综合单价均不作调整，密实度须满足施工验收及规范要求 9.其它：满足设计、规范及现行施工验收要求 | m3 | 4.5
分部小计
防雷接地
19 | 030410005181 | 避雷网 热镀锌圆钢 Φ10 | 1.名称：避雷网 2.材质：热镀锌圆钢 3.规格：Φ10 4.安装形式：综合考虑 5.混凝土块标号：综合考虑 4.其他：满足相关标准图集、规范、设计及验收要求等 | m | 10.76
20 | 030410002182 | 户外接地母线 镀锌扁钢 -40×4 | 1.名称：户外接地母线 镀锌扁钢 -40*4 2.材质：热镀锌扁钢 3.型号规格：-40*4 4.含土方挖填 5.其他：满足相关标准图集、规范、设计及验收要求等 | m | 66.57
21 | 030410003183 | 引下线 | 1.名称：避雷引下线 2.材质：利用柱内两根≥Φ16的结构钢筋作引下线 3.规格：综合考虑 4.安装部位：综合考虑 5.安装形式：综合考虑 6.断接卡子、箱材质、规格：综合考虑 7.其他：满足相关标准图集、规范、设计及验收要求等 | m | 27.00
22 | 030410007184 | 防雷测试点 | 1.名称：防雷测试点 2.材质：综合考虑 3.型号规格：综合考虑 4.其他：满足相关标准图集、规范、设计及验收要求等 | 台 | 3
23 | 030416027185 | 接地装置调试 | 1.名称：接地装置调试 2.调试项目应跟据GB51050-2016相关章节的标准 3.本工程的调试项目均需要提供审批过的调式方案及调试的调试报告 4.其他：满足相关标准图集、规范、设计及验收要求等 | 系统 | 1
分部小计
合 计

## B.5.4 措施项目清单计价表(表-10)仅打印安全生产~31
措施项目清单计价表
工程名称：杜甫草堂唐代遗址陈列馆维修工程（安装及总平改造）采购项目\安装工程【强电工程】
序号 | 项目编码 | 项目名称 | 工作内容 | 价格（元） | 备注
1 |  | 通用措施
1.1 | 031401009024 | 安全生产措施费 | 施工现场安全施工所需的各项措施 | 16752.71
1.2 | 031401011025 | 环境保护费 | 施工现场为达到环保要求所需的各项措施
1.3 | 031401010026 | 文明施工费 | 施工现场文明施工、绿色施工所需的各项措施
1.4 | 031401012027 | 临时设施费 | 为进行建设工程施工所需的生活和生产用的临时建筑物、构筑物和其他临时设施。包括临时设施的搭设、移拆、维修、清理、拆除后恢复等，以及因修建临时设施应由承包人所负责的有关内容
1.5 | 031401020028 | 夜间施工增加费 | 因夜间或在地下室等特殊部位施工时，所采用照明设备的安拆、维护、照明用电及施工人员夜班补助、夜间施工劳动效率降低等内容
1.6 | 031401013029 | 二次搬运费 | 因施工场地条件及施工程序限制而发生的材料、构配件、半成品等一次运输不能到达堆放地点，必须进行二次或多次搬运所发生的内容
1.7 | 031401021030 | 冬雨季施工增加费 | 在冬季或雨季施工，引起防寒、保温、防滑、防潮和排降雨雪等措施的增加，人工、施工机械效率降低等内容
1.8 | 031401023031 | 数字化施工增加费
2 |  | 专业措施
2.1 |  | 其他措施项目
2.2 |  | 专业措施项目
2.2.1 | 031401001032 | 脚手架搭拆 | 搭设脚手架、斜道、上料平台，铺设安全网，铺（翻）脚手板，转运、改制、维修维护，拆除、堆放、整理，外运、归库等
合 计 |  |  |  | 16752.71

## B.6.1 其他项目清单计价汇总表(表-13)带金额【安装工~
其他项目清单计价汇总表
工程名称：杜甫草堂唐代遗址陈列馆维修工程（安装及总平改造）采购项目\安装工程【强电工程】
序号 | 项 目 名 称 | 暂估（暂定）金额（元） | 结算（确认）金额（元） | 调整金额±（元）
1 | 暂列金额 | 83668.76
2 | 专业工程暂估价/结算价 | 10000.00
3 | 计日工
4 | 总承包服务费
5 | 合同中约定的其他项目
合 计 |  | 93668.76

## B.6.2 暂列金额明细表(表-13-1)【安装工程‖强电工~
暂列金额明细表
工程名称：杜甫草堂唐代遗址陈列馆维修工程（安装及总平改造）采购项目\安装工程【强电工程】
序号 | 项 目 名 称 | 计量单位 | 暂定金额(元) | 确定金额（元） | 调整金额±（元） | 备注
1 | 暂列金额 | 项 | 83668.76
合 计 |  |  | 83668.76 |  |  | -

## B.6.3 材料暂估单价及调整表(表-13-2)【安装工程‖~
材料暂估单价及调整表
工程名称：杜甫草堂唐代遗址陈列馆维修工程（安装及总平改造）采购项目\安装工程【强电工程】
序号 | 材料(工程设备)名称、规格、型号 | 计量 单位 | 暂估 |  |  | 确认 |  |  | 调整金额±(元) | 备注
|  |  | 数量 | 单价 | 合价 | 数量 | 单价 | 合价
|  |  | A1 | B1 | C1 | A2 | B2 | C2 | D=A2×（B2-B1）
合 计 |  |  | - | - |  | - | - |  |  | -

## B.6.4 专业工程暂估价及结算价表(表-13-3)【安装工~
专业工程暂估价及结算价表
工程名称：杜甫草堂唐代遗址陈列馆维修工程（安装及总平改造）采购项目\安装工程【强电工程】
序号 | 工程名称 | 工程内容 | 暂估金额(元) | 结算金额(元) | 调整金额±（元） | 备注
2.2.1 | 抗震支架（全专业） |  | 10000.00
合 计 |  |  | 10000.00 |  |  | -

## B.6.5 计日工表(表-13-4)【安装工程‖强电工程】
计 日 工 表
工程名称：杜甫草堂唐代遗址陈列馆维修工程（安装及总平改造）采购项目\安装工程【强电工程】
编号 | 项目名称 | 单位 | 暂定数量 | 实际数量 | 综合单价(元) | 合价(元) |  | 调整金额±（元）
[6 empty] | 暂定 | 实际
一 | 人工
1 | 房屋建筑、仿古建筑、市政、园林绿化、抹灰工程、构筑物、爆破、城市轨道交通、既有及小区改造房屋建筑维修与加固、城市地下综合管廊、绿色建筑、装配式房屋建筑、城市道路桥梁养护维修、排水管网非开挖修复工程普工 | 工日
2 | 装饰（抹灰工程除外）、通用安装工程普工 | 工日
3 | 房屋建筑、仿古建筑、市政、园林绿化、抹灰工程、构筑物、爆破、城市轨道交通、既有及小区改造房屋建筑维修与加固、城市地下综合管廊、绿色建筑、装配式房屋建筑、城市道路桥梁养护维修、排水管网非开挖修复工程技工 | 工日
4 | 装饰（抹灰工程除外）、通用安装工程技工 | 工日
5 | 高级技工 | 工日
人工小计
二 | 材料
材料小计
三 | 施工机械
施工机械小计
总 计

## B.6.6 总承包服务费计价表(表-13-5)【安装工程‖强~
总承包服务费计价表
工程名称：杜甫草堂唐代遗址陈列馆维修工程（安装及总平改造）采购项目\安装工程【强电工程】
序号 | 项目名称 | 服务内容 | 计算基础（元） | 确认计算基础（元） | 费率（%） | 金额（元） | 结算金额（元） | 调整金额±（元）
合 计

## B.6.7 合同中约定的其他项目(表-13-6)【安装工程‖~
合同中约定的其他项目
工程名称：杜甫草堂唐代遗址陈列馆维修工程（安装及总平改造）采购项目\安装工程【强电工程】
序号 | 项目名称 | 计量单位 | 合同金额（元） | 结算金额（元） | 调整金额±（元） | 依据
合 计 | [5 empty] | -

## B.7.1 发包人提供材料一览表(表-14)【安装工程‖强电~
发包人提供材料一览表
工程名称：杜甫草堂唐代遗址陈列馆维修工程（安装及总平改造）采购项目\安装工程【强电工程】
序号 | 材料(工程设备)名称、规格、型号 | 单位 | 数量 | 单价(元) | 合价（元） | 交货方式 | 送达地点 | 备注
合 计 | [5 empty] | - | - | -

## B.7.2 承包人提供可调价材料一览表(适用于价格信息调~32
承包人提供可调价材料一览表
（适用于价格信息调差法）
工程名称：杜甫草堂唐代遗址陈列馆维修工程（安装及总平改造）采购项目\安装工程【强电工程】
序号 | 名称、规格、型号 | 单位 | 数量 | 基准价 C0(元) | 投标报价(元) | 风险幅度 R(%) | 价格信息 Ci(元) | 价差 ΔC(元) | 价差调整金额 ΔP(元)
1 | 配电箱 APE Pe=10KW | 台 |  | 2700.00
2 | 配电箱 AL1 Pe=25KW | 台 |  | 4285.00
3 | 单管壁挂LED灯 12W | 套 |  | 58.00
4 | LED灯(防水防潮) 12W | 套 |  | 31.50
5 | 室外光彩照明LED投光灯 9W | 套 |  | 196.02
6 | 金属卤化物灯具 100W | 套 |  | 174.00
7 | 单联单控开关 250V 10A | 只 |  | 5.00
8 | 双联单控开关 250V 10A | 只 |  | 8.00
9 | 单相两孔、三孔插座 10A | 套 |  | 7.00
10 | 水 | m3 |  | 4.30
11 | 汽油(机械) | L |  | 6.61
12 | 柴油(机械) | L |  | 6.20
13 | 配电箱 APkt Pe=88.6KW | 台 |  | 6200.00
14 | 配电箱 ALZ Pe=113.6KW | 台 |  | 9000.00
15 | 镀锌钢管 SC25 | m |  | 11.55
16 | 绝缘电线 BYJ-4mm2 | m |  | 6.46
17 | 热镀锌圆钢 Φ10 | m |  | 3.09
18 | 镀锌扁钢 -40×4 | m |  | 5.966
19 | 电力电缆 YJV-4*240+1*120 | m |  | 1155.84
20 | 电力电缆头 热缩式 五芯 ≤1kV 截面 ≤240mm2 | 套 |  | 80.00
21 | 电力电缆中间头 热缩式 五芯 ≤1kV 截面 ≤240mm2 | 套 |  | 160.00
22 | 防雷测试点 | 台 |  | 55
合 计

## B.5.1 分部分项工程项目清单计价表(表-08-1)【~33
分部分项工程项目清单计价表
工程名称：杜甫草堂唐代遗址陈列馆维修工程（安装及总平改造）采购项目\安装工程【弱电工程】
序号 | 项目编码 | 项目名称 | 项目特征描述 | 计量 单位 | 工程量 | 金额（元）
[6 empty] | 综合单价 | 合价
入侵报警系统
1 | 030904003186 | 紧急报警按钮(入侵报警) | 1.名称：紧急报警按钮 2.规格：紧急报警按钮 3.安装方式;综合考虑 4.其他：满足相关标准图集、规范、设计及验收要求等，接线端子压线,单体调试 | 个 | 2
2 | 030904004187 | 声光警报器(入侵报警) | 1.名称：声光警报器(入侵报警) 2.规格：声光警报器 3.安装方式：综合考虑 4.其他：满足相关标准图集、规范、设计及验收要求等，接线端子压线,单体调试 | 个 | 3
3 | 030506008188 | 门锁破坏报警输出 | 1.名称：门锁破坏报警输出 2.类别：入侵报警 3.探测范围：门框 4.安装方式：门框 5.其他：满足相关标准图集、规范、设计及验收要求等 | 套 | 6
4 | 030506001189 | 玻璃破坏报警输出 | 1.名称：玻璃破坏报警输出 2.类别：入侵报警 3.探测范围：玻璃 4.安装方式：玻璃 5.其他：满足相关标准图集、规范、设计及验收要求等 | 套 | 4
5 | 030501001190 | 布撤防键盘 | 1.名称：布撤防键盘 2.规格 ：详设计 3.其他：满足相关标准图集、规范、设计及验收要求等 | 台 | 3
分部小计
视频监控系统
6 | 030506010191 | 数字高清枪式摄像机 | 1.名称:数字高清枪式摄像机(枪式带红外光源、CCD带自动光圈定焦摄像机、带支架) 2.类别:视频监控摄像机 3.安装方式;综合考虑 4.性能最低要求:满足设计要求 5.本项清单的设备按成套购置考虑，包括设备、构件、标准件、附件和设备内部连线，支架安装，接线端子压线,单体调试 6.其他：满足相关标准图集、规范、设计及验收要求等 7.监控系统由厂家深化设计，深化费用包含在综合单价中 | 台 | 8
7 | 030506010192 | 室外数字高清枪式摄像机 | 1.名称:室外数字高清枪式摄像机(枪式带红外光源、CCD带自动光圈定焦摄像机) 2.类别:视频监控摄像机 3.安装方式;综合考虑 4.性能最低要求:满足设计要求 5.本项清单的设备按成套购置考虑，包括设备、构件、标准件、附件和设备内部连线，接线端子压线,单体调试 6.其他：满足相关标准图集、规范、设计及验收要求等 7.监控系统由厂家深化设计，深化费用包含在综合单价中 | 台 | 7
8 | 030412006193 | 钢制接线盒 | 1.名称:接线盒、开关盒、按钮盒等钢盒 2.材质:钢盒 3.规格：86 4.安装形式：明装或暗装等综合 5.其他：满足相关标准图集、规范、设计及验收要求等 6.特别说明:含刨沟槽、填沟槽、安装 | 个 | 7
9 | 030501015194 | 24口POE网络交换机 | 1.名称：24口POE网络交换机 2.功能：满足本工程网络功能要求 3.性能最低要求：千兆电口24个，含千兆光模块 4.本项清单的设备按成套购置考虑，包括构件、标准件、附件和设备内部连线 5.其他：满足相关标准图集、规范、设计及验收要求等 6.监控系统由厂家深化设计，深化费用包含在综合单价中 | 台 | 1
10 | 030502008195 | 24口铜缆配线架 | 1.名称：24口铜缆配线架 2.规格：24口，含六类非屏蔽网络模块及理线架 3.其他：满足相关标准图集、规范、设计及验收要求等 4.监控系统由厂家深化设计，深化费用包含在综合单价中 | 架 | 1
11 | 030502005196 | 4芯光纤 | 1.名称：4芯光纤 2.规格：4芯光纤 3.线缆对数:4芯 4.敷设方式：管内或线槽内敷设 5.其他：满足设计、标准、相关图集、规范及招标技术要求等。 | m | 200
12 | 030502003197 | 网线 UTPCat6e | 1.名称：网线 UTPCat6e 2.规格、型号：六类 3.含水晶头制作、安装 4.敷设部位或线制：综合 5.其他：满足相关标准图集、规范、设计及验收要求等 | m | 371.73
13 | 030412004198 | 弱电配线 RVS-2×1.5mm2 | 1.名称：配线 2.配线形式：管内穿线、桥架或线槽内配线 3.型号：RVS 4.规格：2*1.5mm2 5.材质：铜 6.配线部位：室内管、桥架等内配线 7.其他：满足相关标准图集、规范、设计及验收要求等 | m | 371.73
14 | 030412001199 | 电气配管 SC20（埋地） | 1.名称：电气配管 2.材质：镀锌钢管 3.规格：SC20 4.配置形式及部位：埋地 5.含管道、管件、转接盒、管卡、电线管路敷设及接地 6.其他：满足相关标准图集、规范、设计及验收要求等 | m | 943.46
15 | 030502017200 | 双绞线缆测试 | 1.测试类别: 数据链路 2.测试内容: 数据链路要求的各种参数 3.本项计取条件为测试在实施过程中需要有经批准的方案及经验收的测试数据,并附有测试记录 4.其他：满足相关标准图集、规范、设计及验收要求等 | 链路 | 7
16 | 030413010201 | 室外监控立杆（含基础） | 1.名称：室外监控立杆（含基础） 2.立杆的材质及高度、型号、规格：满足设计及使用要求 3.基础形式：满足设计及使用要求 4.接地要求：满足设计及使用要求 5.其他：满足相关标准图集、规范、设计及验收要求等 6.监控系统由厂家深化设计，深化费用包含在综合单价中 | 套 | 6
17 | 030505019202 | 视频系统调试 | 1.名称 ：视频系统调试 2.类别 ：联网、调测网管、功能、技术指标、稳定性 3.功能：符合规范要求 4.本项调试计取需提供调试报告 5.其他：满足相关标准图集、规范、设计及验收要求等 | 系统 | 1
18 | 030502019203 | 光纤测试 | 1.测试类别 ：光纤测试 2.其他：满足设计、标准、相关图集、规范及招标技术要求等。 | 链路 | 4
19 | 010102002204 | 挖管沟土方 | 1.土壤类别：综合 2.挖土深度：详设计 3.开挖方式:人工/机械开挖，综合考虑 4.场内运距：投标人综合考虑 5.修边捡底：投标人应对基坑进行修整边坡壁面、人工捡底等处理，满足施工规范，达到使用要求 6.基础钎探：钎杆制作、打钎、拨钎、灌砂等产生的费用包含在综合单价中 7.支撑下施工的人工、机械降效及垂直运输等费用，投标人应综合考虑，中标后综合单价不作调整 8.其它：满足设计、规范及现行施工验收要求 | m3 | 27.01
20 | 010102007205 | 管沟土方回填 | 1.填方材料品种:满足施工验收及规范要求的合格土石方 2.合格土石方填料来源及费用(利用或外购)由投标人自行考虑 3.回填方式:人工/机械回填，综合考虑 4.适用部位：综合 5.填方粒径要求：满足施工验收及规范要求，石方解小费由投标人综合考虑报价 6.运距：场内外运距由投标人自行考虑 7.综合单价含土方晾晒，不再单独计费 8.土石方碾压方式由投标人自行考虑，无论采取何种碾压方式中标后综合单价均不作调整，密实度须满足施工验收及规范要求 9.其它：满足设计、规范及现行施工验收要求 | m3 | 24.95
21 | 010103002206 | 余方弃置 | 1.类别：各种类别的土方或石方等综合考虑 2.运距及堆场：人工/机械转运综合考虑，输距离均由投标人自行考虑，外弃土方的堆放场地及堆场费用综合考虑在综合单价中，在中标后合同履行期间，投标人不因本工程工程数量、土石比例、外弃土方运输距离、土方运输方案、外弃土方的堆放场地等变化而对合同单价作任何调整 3.本工程用于回填的土石方量不再计取外弃 4.工程量计算规则：挖土石方工程量-土石方回填工程量 5.其他：满足相关标准图集、规范、设计及验收要求等 | m3 | 2.06
分部小计
综合布线系统
22 | 030501005207 | 弱电综合机柜 | 1.名称:弱电综合机柜（220V电源分配单元、螺丝小标件等成套） 2.材质:钢板 3.规格:详设计 4.安装方式：综合考虑 5.本项清单的设备按成套购置考虑，包括避雷器、电源、风扇、附件和设备内部连线，含跳线、尾纤、熔纤等 6.其他：满足相关标准图集、规范、设计及验收要求等 | 台 | 1
23 | 030502008208 | 24口光纤配线架 | 1.名称：24口光纤配线架 2.类别: 24口光纤配线架 3.性能要求：满足设计要求 4.安装方式：柜体内,含光纤配线架配套的各种辅材 5.其他：满足设计、标准、相关图集、规范及招标技术要求等。 | 架 | 1
24 | 030502008209 | 24口铜缆配线架 | 1.名称：24口铜缆配线架 2.规格：24口，含六类非屏蔽网络模块及理线架 3.其他：满足相关标准图集、规范、设计及验收要求等 4.监控系统由厂家深化设计，深化费用包含在综合单价中 | 架 | 1
25 | 030501015210 | 24口POE千兆网络交换机 | 1.名称：24口POE千兆网络交换机 2.功能：网络功能要求 3.性能最低要求：详设计，含千兆光模块 4.其他：满足相关标准图集、规范、设计及验收要求等 | 台 | 1
26 | 030501015211 | 24口千兆网络交换机 | 1.名称：24口千兆网络交换机 2.功能：网络功能要求 3.性能最低要求：详设计，含千兆光模块 4.其他：满足相关标准图集、规范、设计及验收要求等 | 台 | 1
27 | 030501013212 | 无线WIFI发射器 | 1.名称：无线WIFI发射器 2.类别：网络 3.性能最低要求：详设计 4.其他：满足相关标准图集、规范、设计及验收要求等 | 台 | 4
28 | 030502015213 | 理线架 | 1.名称:理线架 2.规格：满足设计要求 4.安装方式：柜体内,含理线架配套的各种辅材 5.其他：满足设计、标准、相关图集、规范及招标技术要求等。 | 个 | 2
29 | 030502008214 | 25对110配线架 | 1.名称：25对110配线架 2.类别:25对110配线架 3.性能要求：满足设计要求 4.安装方式：柜体内,含配线架配套的各种辅材 5.其他：满足设计、标准、相关图集、规范及招标技术要求等。 | 架 | 1
30 | 030502015215 | 25理线架 | 1.名称:25理线架 2.规格：满足设计要求 4.安装方式：柜体内,含理线架配套的各种辅材 5.其他：满足设计、标准、相关图集、规范及招标技术要求等。 | 个 | 1
分部小计
合 计

## B.5.4 措施项目清单计价表(表-10)仅打印安全生产~34
措施项目清单计价表
工程名称：杜甫草堂唐代遗址陈列馆维修工程（安装及总平改造）采购项目\安装工程【弱电工程】
序号 | 项目编码 | 项目名称 | 工作内容 | 价格（元） | 备注
1 |  | 通用措施
1.1 | 031401009063 | 安全生产措施费 | 施工现场安全施工所需的各项措施 | 1998.23
1.2 | 031401011064 | 环境保护费 | 施工现场为达到环保要求所需的各项措施
1.3 | 031401010065 | 文明施工费 | 施工现场文明施工、绿色施工所需的各项措施
1.4 | 031401012066 | 临时设施费 | 为进行建设工程施工所需的生活和生产用的临时建筑物、构筑物和其他临时设施。包括临时设施的搭设、移拆、维修、清理、拆除后恢复等，以及因修建临时设施应由承包人所负责的有关内容
1.5 | 031401020067 | 夜间施工增加费 | 因夜间或在地下室等特殊部位施工时，所采用照明设备的安拆、维护、照明用电及施工人员夜班补助、夜间施工劳动效率降低等内容
1.6 | 031401013068 | 二次搬运费 | 因施工场地条件及施工程序限制而发生的材料、构配件、半成品等一次运输不能到达堆放地点，必须进行二次或多次搬运所发生的内容
1.7 | 031401021069 | 冬雨季施工增加费 | 在冬季或雨季施工，引起防寒、保温、防滑、防潮和排降雨雪等措施的增加，人工、施工机械效率降低等内容
1.8 | 031401023070 | 数字化施工增加费
2 |  | 专业措施
2.1 |  | 其他措施项目
2.2 |  | 专业措施项目
2.2.1 | 031401001071 | 脚手架搭拆 | 搭设脚手架、斜道、上料平台，铺设安全网，铺（翻）脚手板，转运、改制、维修维护，拆除、堆放、整理，外运、归库等
合 计 |  |  |  | 1998.23

## B.6.1 其他项目清单计价汇总表(表-13)带金额【安~35
其他项目清单计价汇总表
工程名称：杜甫草堂唐代遗址陈列馆维修工程（安装及总平改造）采购项目\安装工程【弱电工程】
序号 | 项 目 名 称 | 暂估（暂定）金额（元） | 结算（确认）金额（元） | 调整金额±（元）
1 | 暂列金额 | 9917.70
2 | 专业工程暂估价/结算价
3 | 计日工
4 | 总承包服务费
5 | 合同中约定的其他项目
合 计 |  | 9917.70

## B.6.2 暂列金额明细表(表-13-1)【安装工程‖弱电工~
暂列金额明细表
工程名称：杜甫草堂唐代遗址陈列馆维修工程（安装及总平改造）采购项目\安装工程【弱电工程】
序号 | 项 目 名 称 | 计量单位 | 暂定金额(元) | 确定金额（元） | 调整金额±（元） | 备注
1 | 暂列金额 | 项 | 9917.70
合 计 |  |  | 9917.70 |  |  | -

## B.6.3 材料暂估单价及调整表(表-13-2)【安装工~36
材料暂估单价及调整表
工程名称：杜甫草堂唐代遗址陈列馆维修工程（安装及总平改造）采购项目\安装工程【弱电工程】
序号 | 材料(工程设备)名称、规格、型号 | 计量 单位 | 暂估 |  |  | 确认 |  |  | 调整金额±(元) | 备注
|  |  | 数量 | 单价 | 合价 | 数量 | 单价 | 合价
|  |  | A1 | B1 | C1 | A2 | B2 | C2 | D=A2×（B2-B1）
合 计 |  |  | - | - |  | - | - |  |  | -

## B.6.4 专业工程暂估价及结算价表(表-13-3)【安~37
专业工程暂估价及结算价表
工程名称：杜甫草堂唐代遗址陈列馆维修工程（安装及总平改造）采购项目\安装工程【弱电工程】
序号 | 工程名称 | 工程内容 | 暂估金额(元) | 结算金额(元) | 调整金额±（元） | 备注
合 计 | [5 empty] | -

## B.6.5 计日工表(表-13-4)【安装工程‖弱电工程】
计 日 工 表
工程名称：杜甫草堂唐代遗址陈列馆维修工程（安装及总平改造）采购项目\安装工程【弱电工程】
编号 | 项目名称 | 单位 | 暂定数量 | 实际数量 | 综合单价(元) | 合价(元) |  | 调整金额±（元）
[6 empty] | 暂定 | 实际
一 | 人工
1 | 房屋建筑、仿古建筑、市政、园林绿化、抹灰工程、构筑物、爆破、城市轨道交通、既有及小区改造房屋建筑维修与加固、城市地下综合管廊、绿色建筑、装配式房屋建筑、城市道路桥梁养护维修、排水管网非开挖修复工程普工 | 工日
2 | 装饰（抹灰工程除外）、通用安装工程普工 | 工日
3 | 房屋建筑、仿古建筑、市政、园林绿化、抹灰工程、构筑物、爆破、城市轨道交通、既有及小区改造房屋建筑维修与加固、城市地下综合管廊、绿色建筑、装配式房屋建筑、城市道路桥梁养护维修、排水管网非开挖修复工程技工 | 工日
4 | 装饰（抹灰工程除外）、通用安装工程技工 | 工日
5 | 高级技工 | 工日
人工小计
二 | 材料
材料小计
三 | 施工机械
施工机械小计
总 计

## B.6.6 总承包服务费计价表(表-13-5)【安装工程‖弱~
总承包服务费计价表
工程名称：杜甫草堂唐代遗址陈列馆维修工程（安装及总平改造）采购项目\安装工程【弱电工程】
序号 | 项目名称 | 服务内容 | 计算基础（元） | 确认计算基础（元） | 费率（%） | 金额（元） | 结算金额（元） | 调整金额±（元）
合 计

## B.6.7 合同中约定的其他项目(表-13-6)【安装工~38
合同中约定的其他项目
工程名称：杜甫草堂唐代遗址陈列馆维修工程（安装及总平改造）采购项目\安装工程【弱电工程】
序号 | 项目名称 | 计量单位 | 合同金额（元） | 结算金额（元） | 调整金额±（元） | 依据
合 计 | [5 empty] | -

## B.7.1 发包人提供材料一览表(表-14)【安装工程‖弱电~
发包人提供材料一览表
工程名称：杜甫草堂唐代遗址陈列馆维修工程（安装及总平改造）采购项目\安装工程【弱电工程】
序号 | 材料(工程设备)名称、规格、型号 | 单位 | 数量 | 单价(元) | 合价（元） | 交货方式 | 送达地点 | 备注
合 计 | [5 empty] | - | - | -

## B.7.2 承包人提供可调价材料一览表(适用于价格信息调~39
承包人提供可调价材料一览表
（适用于价格信息调差法）
工程名称：杜甫草堂唐代遗址陈列馆维修工程（安装及总平改造）采购项目\安装工程【弱电工程】
序号 | 名称、规格、型号 | 单位 | 数量 | 基准价 C0(元) | 投标报价(元) | 风险幅度 R(%) | 价格信息 Ci(元) | 价差 ΔC(元) | 价差调整金额 ΔP(元)
1 | 紧急报警按钮 | 个 |  | 25.00
2 | 声光警报器(入侵报警) | 套 |  | 120.00
3 | 布撤防键盘 | 台 |  | 200.00
4 | 接线钢盒 | 个 |  | 2.02
5 | 数字高清枪式摄像机 | 台 |  | 489.00
6 | 24口POE网络交换机 | 台 |  | 2000.00
7 | 24口铜缆配线架 | 块 |  | 350.00
8 | 网线 UTPCat6e | m |  | 2.65
9 | 铜芯多股绝缘导线 RVS-2×1.5mm2 | m |  | 4.29
10 | 镀锌钢管 SC20 | m |  | 8.01
11 | 弱电综合机柜 | 个 |  | 1660.00
12 | 室外数字高清枪式摄像机 | 台 |  | 489.00
13 | 室外监控立杆 | 根 |  | 1175.00
14 | 立杆基础 | 个 |  | 300.00
15 | 4芯光纤 | m |  | 2.36
16 | 水 | m3 |  | 4.30
17 | 汽油(机械) | L |  | 6.61
18 | 柴油(机械) | L |  | 6.20
19 | 24口光纤配线架 | 架 |  | 224.46
20 | 24口千兆网络交换机 | 台 |  | 1800.00
21 | 24口POE千兆网络交换机 | 台 |  | 2000.00
22 | 理线架 | 个 |  | 45.32
23 | 25对110配线架 | 架 |  | 224.46
24 | 25理线架 | 个 |  | 45.32
25 | 无线WIFI发射器 | 台 |  | 619.35
26 | 门锁破坏报警输出 | 套 |  | 50.00
27 | 玻璃破坏报警输出 | 套 |  | 231.80
合 计

## B.5.1 分部分项工程项目清单计价表(表-08-1)【~40
分部分项工程项目清单计价表
工程名称：杜甫草堂唐代遗址陈列馆维修工程（安装及总平改造）采购项目\安装工程【给排水工程】
序号 | 项目编码 | 项目名称 | 项目特征描述 | 计量 单位 | 工程量 | 金额（元）
[6 empty] | 综合单价 | 合价
总平
1 | 031001007216 | 钢丝网骨架聚乙烯(PE)复合给水管 DN25 | 1.名称：钢丝网骨架聚乙烯(PE)复合给水管 2.安装部位：室外 3.介质：水 4.材质、规格：钢丝网骨架聚乙烯(PE)复合管、DN25 5.连接方式：综合考虑 6.包含配套管件及附件 7.含水压试验、管道冲洗等综合考虑 8.其他：满足相关标准图集、规范、设计及验收要求等 | m | 85.49
2 | 031001007217 | 钢丝网骨架聚乙烯(PE)复合给水管 DN32 | 1.名称：钢丝网骨架聚乙烯(PE)复合给水管 2.安装部位：室外 3.介质：水 4.材质、规格：钢丝网骨架聚乙烯(PE)复合管、DN32 5.连接方式：综合考虑 6.包含配套管件及附件 7.含水压试验、管道冲洗等综合考虑 8.其他：满足相关标准图集、规范、设计及验收要求等 | m | 48.55
3 | 031001007218 | 钢丝网骨架聚乙烯(PE)复合给水管 DN40 | 1.名称：钢丝网骨架聚乙烯(PE)复合给水管 2.安装部位：室外 3.介质：水 4.材质、规格：钢丝网骨架聚乙烯(PE)复合管、DN40 5.连接方式：综合考虑 6.包含配套管件及附件 7.含水压试验、管道冲洗等综合考虑 8.其他：满足相关标准图集、规范、设计及验收要求等 | m | 31.38
4 | 031001007219 | 钢丝网骨架聚乙烯(PE)复合给水管 DN50 | 1.名称：钢丝网骨架聚乙烯(PE)复合给水管 2.安装部位：室外 3.介质：水 4.材质、规格：钢丝网骨架聚乙烯(PE)复合管、DN50 5.连接方式：综合考虑 6.包含配套管件及附件 7.含水压试验、管道冲洗等综合考虑 8.其他：满足相关标准图集、规范、设计及验收要求等 | m | 5.71
5 | 031001007220 | 钢丝网骨架聚乙烯(PE)复合给水管 DN65 | 1.名称：钢丝网骨架聚乙烯(PE)复合给水管 2.安装部位：室外 3.介质：水 4.材质、规格：钢丝网骨架聚乙烯(PE)复合管、DN65 5.连接方式：综合考虑 6.包含配套管件及附件 7.含水压试验、管道冲洗等综合考虑 8.其他：满足相关标准图集、规范、设计及验收要求等 | m | 10.54
6 | 031001007221 | 钢丝网骨架聚乙烯(PE)复合给水管 DN100 | 1.名称：钢丝网骨架聚乙烯(PE)复合给水管 2.安装部位：室外 3.介质：水 4.材质、规格：钢丝网骨架聚乙烯(PE)复合管、DN100 5.连接方式：综合考虑 6.包含配套管件及附件 7.含水压试验、管道冲洗等综合考虑 8.其他：满足相关标准图集、规范、设计及验收要求等 | m | 32.97
7 | 031001007222 | 钢丝网骨架聚乙烯(PE)复合给水管 DN150 | 1.名称：钢丝网骨架聚乙烯(PE)复合给水管 2.安装部位：室外 3.介质：水 4.材质、规格：钢丝网骨架聚乙烯(PE)复合管、DN150 5.连接方式：综合考虑 6.包含配套管件及附件 7.含水压试验、管道冲洗等综合考虑 8.其他：满足相关标准图集、规范、设计及验收要求等 | m | 14.18
8 | 031001007223 | 钢丝网骨架聚乙烯(PE)复合给水管 DN200 | 1.名称：钢丝网骨架聚乙烯(PE)复合给水管 2.安装部位：室外 3.介质：水 4.材质、规格：钢丝网骨架聚乙烯(PE)复合管、DN200 5.连接方式：综合考虑 6.包含配套管件及附件 7.含水压试验、管道冲洗等综合考虑 8.其他：满足相关标准图集、规范、设计及验收要求等 | m | 29.32
9 | 031001008224 | 密度聚乙烯(HDPE)双壁波纹管 De300 | 1.名称：密度聚乙烯(HDPE)双壁波纹管 2.安装部位：室内、埋地 综合考虑 3.介质：综合 4.材质：密度聚乙烯(HDPE)双壁波纹管 5.型号、规格：De300 6.连接形式：粘接 7.管道敷设部位及方式：综合考虑，含孔洞预留及安装后的堵洞 8.其他：满足相关标准图集、规范、设计及验收要求等 | m | 23.48
10 | 040305001225 | 中砂回填 | 1.名称：中砂回填 2.型号、规格：中砂 3.其他：满足相关标准图集、规范、设计及验收要求等 | m3 | 16.86
11 | 040504001226 | 砖砌矩形水表井 | 1.名称：砖砌矩形水表井 2.型号、规格：详设计 3.尺寸及作法：详设计 4.井盖要求：当设在车行道上时,均采用重型球墨铸铁双层井座和井盖,并在井盖下方设置防坠落网。当设在有石材铺地处时,井盖可根据实际情况采用预制(盖顶面材料同铺地)，自行综合考虑 5.附属施工要求：管道与水表井井壁洞口间隙应采用柔性材料封堵，投标报价应含砼模板制安 6.其他：满足相关标准图集、规范、设计及验收要求等 | 座 | 1
12 | 040504001227 | 砖砌圆形立式闸阀井 φ1200 | 1.名称：砖砌圆形立式闸阀井 2.型号、规格：详设计 3.尺寸及作法：详设计 4.井盖要求：当设在车行道上时,均采用重型球墨铸铁双层井座和井盖,并在井盖下方设置防坠落网。当设在有石材铺地处时,井盖可根据实际情况采用预制(盖顶面材料同铺地)，自行综合考虑 5.附属施工要求：管道与井壁洞口间隙应采用柔性材料封堵，投标报价应含砼模板制安 6.其他：满足相关标准图集、规范、设计及验收要求等 | 座 | 2
13 | 031002010228 | 倒流防止器（带水表） DN65 | 1.名称：倒流防止器 2.型号、规格：DN65 3.连接形式：法兰连接 4.含配套闸阀、水表、软接头、法兰及附件 5.其他：满足相关标准图集、规范、设计及验收要求等 | 套 | 1
14 | 031002001229 | 快速取水阀 DN20 | 1.类型：快速取水阀 DN20 2.材质：铜 3.型号、规格：详设计 4.含管道阀门、附件、碰头等安装 5.其他：满足相关标准图集、规范、设计及验收要求等 | 个 | 5
15 | 030703005230 | 成品圆形塑料阀门箱 | 1.类型：成品圆形塑料阀门箱 2.材质：综合 3.型号、规格：VB-10RND 4.其他：满足相关标准图集、规范、设计及验收要求等 | 个 | 5
16 | 010102002231 | 挖管沟土方 | 1.土壤类别：综合 2.挖土深度：详设计 3.开挖方式:人工/机械开挖，综合考虑 4.场内运距：投标人综合考虑 5.修边捡底：投标人应对基坑进行修整边坡壁面、人工捡底等处理，满足施工规范，达到使用要求 6.基础钎探：钎杆制作、打钎、拨钎、灌砂等产生的费用包含在综合单价中 7.支撑下施工的人工、机械降效及垂直运输等费用，投标人应综合考虑，中标后综合单价不作调整 8.其它：满足设计、规范及现行施工验收要求 | m3 | 126.97
17 | 010102007232 | 管沟土方回填 | 1.填方材料品种:满足施工验收及规范要求的合格土石方 2.合格土石方填料来源及费用(利用或外购)由投标人自行考虑 3.回填方式:人工/机械回填，综合考虑 4.适用部位：综合 5.填方粒径要求：满足施工验收及规范要求，石方解小费由投标人综合考虑报价 6.运距：场内外运距由投标人自行考虑 7.综合单价含土方晾晒，不再单独计费 8.土石方碾压方式由投标人自行考虑，无论采取何种碾压方式中标后综合单价均不作调整，密实度须满足施工验收及规范要求 9.其它：满足设计、规范及现行施工验收要求 | m3 | 69.56
18 | 010103002233 | 余方弃置 | 1.类别：各种类别的土方或石方等综合考虑 2.运距及堆场：人工/机械转运综合考虑，输距离均由投标人自行考虑，外弃土方的堆放场地及堆场费用综合考虑在综合单价中，在中标后合同履行期间，投标人不因本工程工程数量、土石比例、外弃土方运输距离、土方运输方案、外弃土方的堆放场地等变化而对合同单价作任何调整 3.本工程用于回填的土石方量不再计取外弃 4.工程量计算规则：挖土石方工程量-土石方回填工程量 5.其他：满足相关标准图集、规范、设计及验收要求等 | m3 | 57.41
分部小计
合 计

## B.5.4 措施项目清单计价表(表-10)仅打印安全生产~41
措施项目清单计价表
工程名称：杜甫草堂唐代遗址陈列馆维修工程（安装及总平改造）采购项目\安装工程【给排水工程】
序号 | 项目编码 | 项目名称 | 工作内容 | 价格（元） | 备注
1 |  | 通用措施
1.1 | 031401009090 | 安全生产措施费 | 施工现场安全施工所需的各项措施 | 1568.47
1.2 | 031401011091 | 环境保护费 | 施工现场为达到环保要求所需的各项措施
1.3 | 031401010092 | 文明施工费 | 施工现场文明施工、绿色施工所需的各项措施
1.4 | 031401012093 | 临时设施费 | 为进行建设工程施工所需的生活和生产用的临时建筑物、构筑物和其他临时设施。包括临时设施的搭设、移拆、维修、清理、拆除后恢复等，以及因修建临时设施应由承包人所负责的有关内容
1.5 | 031401020094 | 夜间施工增加费 | 因夜间或在地下室等特殊部位施工时，所采用照明设备的安拆、维护、照明用电及施工人员夜班补助、夜间施工劳动效率降低等内容
1.6 | 031401013095 | 二次搬运费 | 因施工场地条件及施工程序限制而发生的材料、构配件、半成品等一次运输不能到达堆放地点，必须进行二次或多次搬运所发生的内容
1.7 | 031401021096 | 冬雨季施工增加费 | 在冬季或雨季施工，引起防寒、保温、防滑、防潮和排降雨雪等措施的增加，人工、施工机械效率降低等内容
1.8 | 031401023097 | 数字化施工增加费
2 |  | 专业措施
2.1 |  | 其他措施项目
2.2 |  | 专业措施项目
2.2.1 | 031401001098 | 脚手架搭拆 | 搭设脚手架、斜道、上料平台，铺设安全网，铺（翻）脚手板，转运、改制、维修维护，拆除、堆放、整理，外运、归库等
合 计 |  |  |  | 1568.47

## B.6.1 其他项目清单计价汇总表(表-13)带金额【安~42
其他项目清单计价汇总表
工程名称：杜甫草堂唐代遗址陈列馆维修工程（安装及总平改造）采购项目\安装工程【给排水工程】
序号 | 项 目 名 称 | 暂估（暂定）金额（元） | 结算（确认）金额（元） | 调整金额±（元）
1 | 暂列金额 | 7820.41
2 | 专业工程暂估价/结算价
3 | 计日工
4 | 总承包服务费
5 | 合同中约定的其他项目
合 计 |  | 7820.41

## B.6.2 暂列金额明细表(表-13-1)【安装工程‖给排水~
暂列金额明细表
工程名称：杜甫草堂唐代遗址陈列馆维修工程（安装及总平改造）采购项目\安装工程【给排水工程】
序号 | 项 目 名 称 | 计量单位 | 暂定金额(元) | 确定金额（元） | 调整金额±（元） | 备注
1 | 暂列金额 | 项 | 7820.41
合 计 |  |  | 7820.41 |  |  | -

## B.6.3 材料暂估单价及调整表(表-13-2)【安装工~43
材料暂估单价及调整表
工程名称：杜甫草堂唐代遗址陈列馆维修工程（安装及总平改造）采购项目\安装工程【给排水工程】
序号 | 材料(工程设备)名称、规格、型号 | 计量 单位 | 暂估 |  |  | 确认 |  |  | 调整金额±(元) | 备注
|  |  | 数量 | 单价 | 合价 | 数量 | 单价 | 合价
|  |  | A1 | B1 | C1 | A2 | B2 | C2 | D=A2×（B2-B1）
合 计 |  |  | - | - |  | - | - |  |  | -

## B.6.4 专业工程暂估价及结算价表(表-13-3)【安~44
专业工程暂估价及结算价表
工程名称：杜甫草堂唐代遗址陈列馆维修工程（安装及总平改造）采购项目\安装工程【给排水工程】
序号 | 工程名称 | 工程内容 | 暂估金额(元) | 结算金额(元) | 调整金额±（元） | 备注
合 计 | [5 empty] | -

## B.6.5 计日工表(表-13-4)【安装工程‖给排水工程】
计 日 工 表
工程名称：杜甫草堂唐代遗址陈列馆维修工程（安装及总平改造）采购项目\安装工程【给排水工程】
编号 | 项目名称 | 单位 | 暂定数量 | 实际数量 | 综合单价(元) | 合价(元) |  | 调整金额±（元）
[6 empty] | 暂定 | 实际
一 | 人工
1 | 房屋建筑、仿古建筑、市政、园林绿化、抹灰工程、构筑物、爆破、城市轨道交通、既有及小区改造房屋建筑维修与加固、城市地下综合管廊、绿色建筑、装配式房屋建筑、城市道路桥梁养护维修、排水管网非开挖修复工程普工 | 工日
2 | 装饰（抹灰工程除外）、通用安装工程普工 | 工日
3 | 房屋建筑、仿古建筑、市政、园林绿化、抹灰工程、构筑物、爆破、城市轨道交通、既有及小区改造房屋建筑维修与加固、城市地下综合管廊、绿色建筑、装配式房屋建筑、城市道路桥梁养护维修、排水管网非开挖修复工程技工 | 工日
4 | 装饰（抹灰工程除外）、通用安装工程技工 | 工日
5 | 高级技工 | 工日
人工小计
二 | 材料
材料小计
三 | 施工机械
施工机械小计
总 计

## B.6.6 总承包服务费计价表(表-13-5)【安装工程‖给~
总承包服务费计价表
工程名称：杜甫草堂唐代遗址陈列馆维修工程（安装及总平改造）采购项目\安装工程【给排水工程】
序号 | 项目名称 | 服务内容 | 计算基础（元） | 确认计算基础（元） | 费率（%） | 金额（元） | 结算金额（元） | 调整金额±（元）
合 计

## B.6.7 合同中约定的其他项目(表-13-6)【安装工~45
合同中约定的其他项目
工程名称：杜甫草堂唐代遗址陈列馆维修工程（安装及总平改造）采购项目\安装工程【给排水工程】
序号 | 项目名称 | 计量单位 | 合同金额（元） | 结算金额（元） | 调整金额±（元） | 依据
合 计 | [5 empty] | -

## B.7.1 发包人提供材料一览表(表-14)【安装工程‖给排~
发包人提供材料一览表
工程名称：杜甫草堂唐代遗址陈列馆维修工程（安装及总平改造）采购项目\安装工程【给排水工程】
序号 | 材料(工程设备)名称、规格、型号 | 单位 | 数量 | 单价(元) | 合价（元） | 交货方式 | 送达地点 | 备注
合 计 | [5 empty] | - | - | -

## B.7.2 承包人提供可调价材料一览表(适用于价格信息调~46
承包人提供可调价材料一览表
（适用于价格信息调差法）
工程名称：杜甫草堂唐代遗址陈列馆维修工程（安装及总平改造）采购项目\安装工程【给排水工程】
序号 | 名称、规格、型号 | 单位 | 数量 | 基准价 C0(元) | 投标报价(元) | 风险幅度 R(%) | 价格信息 Ci(元) | 价差 ΔC(元) | 价差调整金额 ΔP(元)
1 | 钢丝网骨架聚乙烯(PE)复合管 DN25 | m |  | 14.12
2 | 钢丝网骨架聚乙烯(PE)复合管管件 DN25 | 个 |  | 10.66
3 | 钢丝网骨架聚乙烯(PE)复合管 DN32 | m |  | 19.75
4 | 钢丝网骨架聚乙烯(PE)复合管管件 DN32 | 个 |  | 14.13
5 | 钢丝网骨架聚乙烯(PE)复合管 DN40 | m |  | 27.52
6 | 钢丝网骨架聚乙烯(PE)复合管管件 DN40 | 个 |  | 20.22
7 | 钢丝网骨架聚乙烯(PE)复合管 DN50 | m |  | 38.55
8 | 钢丝网骨架聚乙烯(PE)复合管管件 DN50 | 个 |  | 28.53
9 | 钢丝网骨架聚乙烯(PE)复合管 DN65 | m |  | 58.42
10 | 钢丝网骨架聚乙烯(PE)复合管件 DN65 | 个 |  | 45.20
11 | 钢丝网骨架聚乙烯(PE)复合管 DN100 | m |  | 102.63
12 | 钢丝网骨架聚乙烯(PE)复合管管件 DN100 | 个 |  | 85.23
13 | 钢丝网骨架聚乙烯(PE)复合管 DN150 | m |  | 185.94
14 | 钢丝网骨架聚乙烯(PE)复合管管件 DN150 | 个 |  | 155.12
15 | 水 | m3 |  | 4.30
16 | 其他材料费 | 元 |  | 1.00
17 | 标准砖 | 千匹 |  | 509.71
18 | 商品混凝土 C20 | m3 |  | 420.55
19 | 钢筋 φ≤10 | kg |  | 3.06
20 | 钢筋 φ＞10 | kg |  | 3.11
21 | 倒流防止器 DN65 | 个 |  | 320.00
22 | 法兰闸阀 DN65 | 个 |  | 220.00
23 | 法兰挠性接头 DN65 | 个 |  | 64.83
24 | 法兰水表 DN65 | 个 |  | 275.00
25 | 碳钢平焊法兰 1.6MPa DN65 | 片 |  | 33.24
26 | 快速取水阀 DN20 | 个 |  | 30.00
27 | 成品圆形塑料阀门箱 VB-10RND | 个 |  | 115.99
28 | 汽油(机械) | L |  | 6.61
29 | 柴油(机械) | L |  | 6.20
30 | 干混抹灰砂浆 | t |  | 321.74
31 | 干混砌筑砂浆 M7.5 | t |  | 321.74
32 | 钢丝网骨架聚乙烯(PE)复合管 DN200 | m |  | 285.66
33 | 钢丝网骨架聚乙烯(PE)复合管管件 DN200 | 个 |  | 245.81
34 | 密度聚乙烯(HDPE)双壁波纹管 De300 | m |  | 143.10
35 | 水泥 42.5 | kg |  | 0.30
36 | 特细砂 | m3 |  | 202.91
37 | 商品混凝土 C10 | m3 |  | 400.55
38 | 球墨铸铁重型防盗井盖、井座 φ700 | 套 |  | 448.69
39 | 截止阀 DN20 | 个 |  | 23.15
40 | 中砂 | m3 |  | 204.85
41 | Y型过滤器 DN65 | 个 |  | 120.00
合 计

## B.5.1 分部分项工程项目清单计价表(表-08-1)【~47
分部分项工程项目清单计价表
工程名称：杜甫草堂唐代遗址陈列馆维修工程（安装及总平改造）采购项目\安装工程【暖通工程】
序号 | 项目编码 | 项目名称 | 项目特征描述 | 计量 单位 | 工程量 | 金额（元）
[6 empty] | 综合单价 | 合价
空调
1 | 030113003234 | 直流变频直膨机组室外机 | 1.名称：直流变频直膨机组室外机组 2.主要性能参数：制冷量：77.6KW，制热量：70.6KW 3.安装方式、部位：综合考虑 4.减震装置，型钢支吊架制作安装和除锈刷油防腐：满足验收规范要求 5.含本体安装、设备基础、接地，电机检查接线和调试，冷媒管与其连接的专用接头，冷媒剂 6.含各类转运及设备吊装就位、电源配管与设备连接间的金属软管 7.其他：满足相关标准图集、规范、设计及验收要求等 | 台 | 1
2 | 030113003235 | 直流变频直膨机组室内机 | 1.名称：直流变频直膨机组室内机 2.主要性能参数：制冷量:221kw 制热量:256.5kw，风量:40000CMH,全压:717pa，电功率:11kw 3.安装方式、部位：综合考虑 4.减震装置，型钢支吊架制作安装和除锈刷油防腐：满满足验收规范要求 5.含本体安装、含设备基础、接地，电机检查接线和调试，温控器、温控器连接线、冷媒管与其连接的专用接头，冷媒剂 6.包括设备进出口与风管连接时采用的不燃保温柔性软风管连接 7.含各类转运及设备吊装就位、电源配管与设备连接间的金属软管 8.其他：满足相关标准图集、规范、设计及验收要求等 | 台 | 1
3 | 030108001236 | PF-150W2管道静音防水型排风机 | 1.名称：PF-150W2管道静音防水型排风机 2.型号、规格：PF-150W2 3.材质：详设计 5.含风机检查接线 6.其他：满足相关标准图集、规范、设计及验收要求等 | 台 | 1
4 | 010607010237 | 不锈钢钢板通风圆形管道 δ=0.75mm | 1.名称 ：不锈钢钢板通风管道 2.形状 ：圆形 3.规格 ：Φ600mm 4.板材厚度 ：0.5mm 5.管件、法兰等附件及支架设计要求 ：满足规范及施工要求 6.接口形式：氩弧焊焊接 7.其他：满足相关标准图集、规范、设计及验收要求等 | t | 0.72
5 | 010607010238 | 不锈钢板通风矩形管道 δ=1.2mm | 1.名称 ：不锈钢钢板通风管道 2.形状 ：矩形 3.规格 ：B=630mm以内 4.板材厚度 ：0.75mm 5.管件、法兰等附件及支架设计要求 ：满足规范及施工要求 6.接口形式：氩弧焊焊接 7.其他：满足相关标准图集、规范、设计及验收要求等 | t | 68.29
6 | 031301005239 | 风管支架制作安装 | 1.名称 ：风管支架制作安装 2.材质：铸铁 3.其他：满足相关标准图集、规范、设计及验收要求等 | kg | 150
7 | 030703019240 | 风管软接 | 1.名称：风管软接 2.规格：按设备、风管等综合考虑 3.材质：帆布 4.其他：满足相关标准图集、规范、设计及验收要求等 | m2 | 1.92
8 | 030904001241 | CO2浓度探测器 | 1.名称：CO2浓度探测器 2.规格 ：详设计 3.安装高度：距地1.8m 4.其他：满足相关标准图集、规范、设计及验收要求等 | 个 | 1
9 | 030703001242 | FD 70℃防火阀 2000×630mm | 1.名称：FD 70℃防火阀 2.型号、规格：2000×630mm 3.材质：碳钢 4.支架制作安装、除锈、防腐：综合考虑 5.含阀门保温，保温满足设计规范要求 6.其他：满足相关标准图集、规范、设计及验收要求等 | 个 | 1
10 | 030703001243 | 电动调节阀 2000×630mm | 1.名称：电动调节阀 2.型号、规格：2000×630mm 3.材质：碳钢 4.支架制作安装、除锈、防腐：综合考虑 5.含阀门保温，保温满足设计规范要求 6.其他：满足相关标准图集、规范、设计及验收要求等 | 个 | 1
11 | 030703001244 | 电动调节阀 1000×800mm | 1.名称：电动调节阀 2.型号、规格：1000×800mm 3.材质：碳钢 4.支架制作安装、除锈、防腐：综合考虑 5.含阀门保温，保温满足设计规范要求 6.其他：满足相关标准图集、规范、设计及验收要求等 | 个 | 1
12 | 030703011245 | 单层百叶风口 2800×900mm | 1.名称: 单层百叶风口 2.规格：2800×900mm 3.材质：铝合金 4.其他：满足相关标准图集、规范、设计及验收要求等 | 个 | 1
13 | 030703011246 | 防雨百叶风口 1000×1800mm | 1.名称: 防雨百叶风口 2.规格：1000×1800mm，配防虫网和防雨百叶(网孔10X10,钢丝直径1.2) 3.材质：铝合金 4.其他：满足相关标准图集、规范、设计及验收要求等 | 个 | 1
14 | 030703011247 | 防雨百叶风口 φ150mm | 1.名称: 防雨百叶风口 2.规格：φ150mm，配防虫网和防雨百叶(网孔10X10,钢丝直径1.2) 3.材质：铝合金 4.其他：满足相关标准图集、规范、设计及验收要求等 | 个 | 1
15 | 011303003248 | 电动挡烟垂壁 | 1.名称: 电动挡烟垂壁 2.材料、规格：柔性阻燃防火布 3.含手动控制盒、控制线、控制线配管等综合考虑 4.其他：满足相关标准图集、规范、设计及验收要求等 | m2 | 48.77
16 | 030703021249 | 消声静压箱 2500×1500×800mm | 1.名称: 消声静压箱 2.材质、规格：2500×1500×800mm，其他详设计 3.其他：满足相关标准图集、规范、设计及验收要求等 | 个 | 1
17 | 030703021250 | 消声静压箱 2200×2200×800mm | 1.名称: 消声静压箱 2.材质、规格：2200×2200×800mm，其他详设计 3.其他：满足相关标准图集、规范、设计及验收要求等 | 个 | 1
18 | 031208003251 | 高抗撕裂型多层共混成型橡塑 | 1.名称:高抗撕裂型多层共混成型橡塑 2.绝热厚度及管径:40mm 3.包含所需的各类附件 4.其他：满足相关标准图集、规范、设计及验收要求等 | m3 | 3.13
19 | 030704001252 | 通风工程检测、调试 | 1.名称:风管漏风试验 2.其他：满足相关标准图集、规范、设计及验收要求等 | m2 | 70.93
分部小计
合 计

## B.5.4 措施项目清单计价表(表-10)仅打印安全生产~48
措施项目清单计价表
工程名称：杜甫草堂唐代遗址陈列馆维修工程（安装及总平改造）采购项目\安装工程【暖通工程】
序号 | 项目编码 | 项目名称 | 工作内容 | 价格（元） | 备注
1 |  | 通用措施
1.1 | 031401009118 | 安全生产措施费 | 施工现场安全施工所需的各项措施 | 9383.17
1.2 | 031401011119 | 环境保护费 | 施工现场为达到环保要求所需的各项措施
1.3 | 031401010120 | 文明施工费 | 施工现场文明施工、绿色施工所需的各项措施
1.4 | 031401012121 | 临时设施费 | 为进行建设工程施工所需的生活和生产用的临时建筑物、构筑物和其他临时设施。包括临时设施的搭设、移拆、维修、清理、拆除后恢复等，以及因修建临时设施应由承包人所负责的有关内容
1.5 | 031401020122 | 夜间施工增加费 | 因夜间或在地下室等特殊部位施工时，所采用照明设备的安拆、维护、照明用电及施工人员夜班补助、夜间施工劳动效率降低等内容
1.6 | 031401013123 | 二次搬运费 | 因施工场地条件及施工程序限制而发生的材料、构配件、半成品等一次运输不能到达堆放地点，必须进行二次或多次搬运所发生的内容
1.7 | 031401021124 | 冬雨季施工增加费 | 在冬季或雨季施工，引起防寒、保温、防滑、防潮和排降雨雪等措施的增加，人工、施工机械效率降低等内容
1.8 | 031401023125 | 数字化施工增加费
2 |  | 专业措施
2.1 |  | 其他措施项目
2.2 |  | 专业措施项目
2.2.1 | 031401001126 | 脚手架搭拆 | 搭设脚手架、斜道、上料平台，铺设安全网，铺（翻）脚手板，转运、改制、维修维护，拆除、堆放、整理，外运、归库等
2.2.2 | 031401022127 | 其他措施 | 为保证工程施工正常进行所发生的措施
合 计 |  |  |  | 9383.17

## B.6.1 其他项目清单计价汇总表(表-13)带金额【安~49
其他项目清单计价汇总表
工程名称：杜甫草堂唐代遗址陈列馆维修工程（安装及总平改造）采购项目\安装工程【暖通工程】
序号 | 项 目 名 称 | 暂估（暂定）金额（元） | 结算（确认）金额（元） | 调整金额±（元）
1 | 暂列金额 | 46593.34
2 | 专业工程暂估价/结算价
3 | 计日工
4 | 总承包服务费
5 | 合同中约定的其他项目
合 计 |  | 46593.34

## B.6.2 暂列金额明细表(表-13-1)【安装工程‖暖通工~
暂列金额明细表
工程名称：杜甫草堂唐代遗址陈列馆维修工程（安装及总平改造）采购项目\安装工程【暖通工程】
序号 | 项 目 名 称 | 计量单位 | 暂定金额(元) | 确定金额（元） | 调整金额±（元） | 备注
1 | 暂列金额 | 项 | 46593.34
合 计 |  |  | 46593.34 |  |  | -

## B.6.3 材料暂估单价及调整表(表-13-2)【安装工~50
材料暂估单价及调整表
工程名称：杜甫草堂唐代遗址陈列馆维修工程（安装及总平改造）采购项目\安装工程【暖通工程】
序号 | 材料(工程设备)名称、规格、型号 | 计量 单位 | 暂估 |  |  | 确认 |  |  | 调整金额±(元) | 备注
|  |  | 数量 | 单价 | 合价 | 数量 | 单价 | 合价
|  |  | A1 | B1 | C1 | A2 | B2 | C2 | D=A2×（B2-B1）
合 计 |  |  | - | - |  | - | - |  |  | -

## B.6.4 专业工程暂估价及结算价表(表-13-3)【安~51
专业工程暂估价及结算价表
工程名称：杜甫草堂唐代遗址陈列馆维修工程（安装及总平改造）采购项目\安装工程【暖通工程】
序号 | 工程名称 | 工程内容 | 暂估金额(元) | 结算金额(元) | 调整金额±（元） | 备注
合 计 | [5 empty] | -

## B.6.5 计日工表(表-13-4)【安装工程‖暖通工程】
计 日 工 表
工程名称：杜甫草堂唐代遗址陈列馆维修工程（安装及总平改造）采购项目\安装工程【暖通工程】
编号 | 项目名称 | 单位 | 暂定数量 | 实际数量 | 综合单价(元) | 合价(元) |  | 调整金额±（元）
[6 empty] | 暂定 | 实际
一 | 人工
1 | 房屋建筑、仿古建筑、市政、园林绿化、抹灰工程、构筑物、爆破、城市轨道交通、既有及小区改造房屋建筑维修与加固、城市地下综合管廊、绿色建筑、装配式房屋建筑、城市道路桥梁养护维修、排水管网非开挖修复工程普工 | 工日
2 | 装饰（抹灰工程除外）、通用安装工程普工 | 工日
3 | 房屋建筑、仿古建筑、市政、园林绿化、抹灰工程、构筑物、爆破、城市轨道交通、既有及小区改造房屋建筑维修与加固、城市地下综合管廊、绿色建筑、装配式房屋建筑、城市道路桥梁养护维修、排水管网非开挖修复工程技工 | 工日
4 | 装饰（抹灰工程除外）、通用安装工程技工 | 工日
5 | 高级技工 | 工日
人工小计
二 | 材料
材料小计
三 | 施工机械
施工机械小计
总 计

## B.6.6 总承包服务费计价表(表-13-5)【安装工程‖暖~
总承包服务费计价表
工程名称：杜甫草堂唐代遗址陈列馆维修工程（安装及总平改造）采购项目\安装工程【暖通工程】
序号 | 项目名称 | 服务内容 | 计算基础（元） | 确认计算基础（元） | 费率（%） | 金额（元） | 结算金额（元） | 调整金额±（元）
合 计

## B.6.7 合同中约定的其他项目(表-13-6)【安装工~52
合同中约定的其他项目
工程名称：杜甫草堂唐代遗址陈列馆维修工程（安装及总平改造）采购项目\安装工程【暖通工程】
序号 | 项目名称 | 计量单位 | 合同金额（元） | 结算金额（元） | 调整金额±（元） | 依据
合 计 | [5 empty] | -

## B.7.1 发包人提供材料一览表(表-14)【安装工程‖暖通~
发包人提供材料一览表
工程名称：杜甫草堂唐代遗址陈列馆维修工程（安装及总平改造）采购项目\安装工程【暖通工程】
序号 | 材料(工程设备)名称、规格、型号 | 单位 | 数量 | 单价(元) | 合价（元） | 交货方式 | 送达地点 | 备注
合 计 | [5 empty] | - | - | -

## B.7.2 承包人提供可调价材料一览表(适用于价格信息调~53
承包人提供可调价材料一览表
（适用于价格信息调差法）
工程名称：杜甫草堂唐代遗址陈列馆维修工程（安装及总平改造）采购项目\安装工程【暖通工程】
序号 | 名称、规格、型号 | 单位 | 数量 | 基准价 C0(元) | 投标报价(元) | 风险幅度 R(%) | 价格信息 Ci(元) | 价差 ΔC(元) | 价差调整金额 ΔP(元)
1 | 商品混凝土 C15 | m3 |  | 410.55
2 | 水 | m3 |  | 4.30
3 | 其他材料费 | 元 |  | 1.00
4 | 不锈钢板 δ=1.2mm | m2 |  | 169.79
5 | CO2浓度探测器 | 个 |  | 960.00
6 | 高抗撕裂型多层共混成型橡塑 40mm | m3 |  | 4400.00
7 | 不锈钢板 δ=0.75mm | m2 |  | 111.36
8 | FD 70℃防火阀 2000×630 | 个 |  | 918.00
9 | 电动调节阀 2000×630mm | 个 |  | 705.60
10 | 电动调节阀 1000×800mm | 个 |  | 448.00
11 | 单层百叶风口 2800×900mm | 个 |  | 825.15
12 | 直流变频直膨机组室外机 制冷量：77.6KW，制热量：70.6KW | 台 |  | 92000.00
13 | 直流变频直膨机组室内机 制冷量:221kw 制热量:256.5kw | 台 |  | 118000.00
14 | 防雨百叶风口 1000×1800mm | 个 |  | 767.00
15 | 阻燃防火布 | m2 |  | 165.00
16 | 消声静压箱 2500×1500×800mm | 个 |  | 3960.00
17 | 消声静压箱 2200×2200×800mm | 个 |  | 4480.00
18 | 防雨百叶风口 φ150mm | 个 |  | 75.00
19 | PF-150W2管道静音防水型排风机 | 台 |  | 275.00
20 | 风管软接 | m2 |  | 50.00
21 | 型钢 | kg |  | 3.09
22 | 酚醛防锈漆 各种颜色 | kg |  | 19.00
合 计

## B.5.1 分部分项工程项目清单计价表(表-08-1)【~54
分部分项工程项目清单计价表
工程名称：杜甫草堂唐代遗址陈列馆维修工程（安装及总平改造）采购项目\安装工程【消防工程】
序号 | 项目编码 | 项目名称 | 项目特征描述 | 计量 单位 | 工程量 | 金额（元）
[6 empty] | 综合单价 | 合价
消防电
应急照明
1 | 030402011253 | 应急照明集中电源柜 ALE | 1.名称：应急照明集中电源柜 ALE 2.型号、规格：厂家成套，Pe=300W，详设计 3.箱内电气元器件要求：详设计图纸（含智能照明） 4.安装方式：落地安装、安装高度详设计图纸 5.其他：开孔、配线、盘柜防火、堵洞、按钮、端子接线、箱体接地、安装支架制作安装、砖基础、系统调试等综合考虑 6.其他：满足设计、相关图集、标准及招标技术要求 | 台 | 1
2 | 030413005254 | A型集中控制型壁挂式应急灯 9W | 1.名称：A型集中控制型壁挂式应急灯 2.型号、规格：LED光源,1*9W DC36V 3.安装形式：室外壁挂，高度2.5m 4.相关配件与灯具成套考虑在灯具材料报价中 5.包含接线（含烫锡）、试亮工作内容并附有试亮记录 6.其他：满足相关标准图集、规范、设计及验收要求等 | 套 | 3
3 | 030413005255 | A型集中控制型吸顶式应急灯 9W | 1.名称：A型集中控制型吸顶式应急灯 2.型号、规格：LED光源,1*9W 3.安装形式：吸顶安装 4.相关配件与灯具成套考虑在灯具材料报价中 5.包含接线（含烫锡）、试亮工作内容并附有试亮记录 6.灯具应急时间不小于30min 7.其他：满足相关标准图集、规范、设计及验收要求等 | 套 | 18
4 | 030413002256 | A型集中控制型单面方向标志灯 2W | 1.名称：A型集中控制型单面方向标志灯 2W 2.型号、规格：LED光源,2W 单面，方向不可变 3.安装形式：距地0.3m/0.5m明装 4.相关配件与灯具成套考虑在灯具材料报价中 5.包含接线（含烫锡）、试亮工作内容并附有试亮记录 6.其他：满足相关标准图集、规范、设计及验收要求等 | 套 | 15
5 | 030413002257 | A型集中控制型安全出口标志灯 2W | 1.名称：A型集中控制型安全出口标志灯 2.型号、规格：LED光源,2W 3.安装形式：门款上沿0.2m明装 4.相关配件与灯具成套考虑在灯具材料报价中 5.包含接线（含烫锡）、试亮工作内容并附有试亮记录 6.其他：满足相关标准图集、规范、设计及验收要求等 | 套 | 7
6 | 030413002258 | A型双面多信息复合标志灯 2W | 1.名称：A型双面多信息复合标志灯 2.型号、规格：LED光源,2W 双面 3.安装形式：底边距地2.5m吊装 4.相关配件与灯具成套考虑在灯具材料报价中 5.包含接线（含烫锡）、试亮工作内容并附有试亮记录 6.其他：满足相关标准图集、规范、设计及验收要求等 | 套 | 5
7 | 030413002259 | A型集中控制吊装方向标志灯 2W | 1.名称：A型集中控制吊装方向标志灯 2.型号、规格：LED光源,2W 3.安装形式：底边距地2.5m吊装 4.相关配件与灯具成套考虑在灯具材料报价中 5.包含接线（含烫锡）、试亮工作内容并附有试亮记录 6.其他：满足相关标准图集、规范、设计及验收要求等 | 套 | 1
分部小计
火灾联动报警
8 | 030904008260 | 模块箱 | 1.名称：模块箱 2.材质：钢制 3.配置形式及部位：综合 4.支架制作、安装、刷漆，开孔、配线、盘柜防火、堵洞、压焊接线端子、箱体接地、接线端子压线 5.其他：满足相关标准图集、规范、设计及验收要求等 | 台 | 1
9 | 030904007261 | 总线隔离器 | 1.名称:总线隔离器 2.规格:满足使用要求 3.类型:隔离器 4.安装方式;电井内1.5m明装 5.接线端子压线,单体调试 6.其他：满足相关标准图集、规范、设计及验收要求等 | 个 | 4
10 | 030904010262 | 火灾显示盘 | 1.名称：火灾显示盘 2.规格：满足使用要求 3.安装方式;综合 4.接线端子压线,单体调试 5.其他：满足相关标准图集、规范、设计及验收要求等 | 台 | 1
11 | 030904005263 | 消防电话分机 | 1.名称:消防电话分机 2.规格:满足使用要求 3.安装方式：综合考虑 4.本项清单的设备按成套购置考虑，包括构件、标准件、附件和设备内部连线 5.其他：满足相关标准图集、规范、设计及验收要求等 | 个 | 1
12 | 030904001264 | 感烟探测器 | 1.名称：感烟探测器 2.规格：满足使用要求 3.线制：综合 4.类型：感烟探测器 5.安装方式;综合 6.接线端子压线,单体调试 7.其他：满足相关标准图集、规范、设计及验收要求等 | 个 | 27
13 | 030904004265 | 火灾声光警报器 | 1.名称：火灾声光警报器 2.规格：满足使用要求 3.安装方式;综合 4.接线端子压线,单体调试 5.其他：满足相关标准图集、规范、设计及验收要求等 | 个 | 6
14 | 030904003266 | 手动报警按钮（带消防电话插孔） | 1.名称：带消防电话插孔手动报警按钮 2.规格：满足使用要求 3.安装方式;综合 4.接线端子压线,单体调试 5.其他：满足相关标准图集、规范、设计及验收要求等 | 个 | 6
15 | 030904003267 | 消火栓按钮 | 1.名称：消火栓按钮 2.规格：满足设计要求 3.安装方式;消火栓箱内安装 4.含接线端子压线,单体调试 5.其他：满足相关标准图集、规范、设计及验收要求等 | 个 | 5
16 | 030904007268 | 输入输出模块 | 1.名称：输入输出模块 2.规格：满足使用要求 3.类型:输入输出模块 4.安装方式;综合 5.接线端子压线,单体调试 6.其他：满足相关标准图集、规范、设计及验收要求等 | 个 | 6
17 | 030904007269 | 广播切换模块 | 1.名称:广播切换模块 2.规格:满足使用要求 3.安装方式;综合 4.接线端子压线,单体调试 5.其他：满足相关标准图集、规范、设计及验收要求等 | 个 | 1
18 | 030904006270 | 消防扬声器 | 1.名称:消防扬声器 2.类别:消防系统 3.规格:综合 4.安装方式:综合 5.其他：满足相关标准图集、规范、设计及验收要求等 | 个 | 8
19 | 030909004271 | 消防广播系统调试 | 1.名称:消防广播系统调试 2.其他：满足相关标准图集、规范、设计及验收要求等 | 只 | 8
20 | 030909005272 | 消防电话系统调试 | 1.名称:消防电话系统调试 2.其他：满足相关标准图集、规范、设计及验收要求等 | 部 | 1
21 | 030909003273 | 自动报警系统调试 | 1.名称:自动报警系统调试 2.类别:64点以内 3.其他：满足相关标准图集、规范、设计及验收要求等 | 系统 | 1
22 | 030412004309 | 电气配线 ZNB1-RVV-2×1.5mm2 | 1.名称：电气配线 2.规格、型号：ZNB1-RVV-2×1.5mm2 3.材质：铜芯 4.配线形式:管内穿线、线槽配线等综合考虑 5.其他要求：满足相关标准图集、规范、设计及验收要求等 | m | 250
23 | 030412004310 | 电气配线 ZNB1-BVV-2×1.5mm2 | 1.名称：电气配线 2.规格、型号：ZNB1-BVV-2×1.5mm2 3.材质：铜芯 4.配线形式:管内穿线、线槽配线等综合考虑 5.其他要求：满足相关标准图集、规范、设计及验收要求等 | m | 50
24 | 030412004311 | 电气配线 ZNB1-BVV-2×2.5mm2 | 1.名称：电气配线 2.规格、型号：ZNB1-BVV-2×2.5mm2 3.材质：铜芯 4.配线形式:管内穿线、线槽配线等综合考虑 5.其他要求：满足相关标准图集、规范、设计及验收要求等 | m | 50
25 | 030409002312 | 控制电缆 ZNB1-KVV-4×1.5mm2 | 1.名称：控制电缆 2.规格、型号：ZNB1-KVV-4×1.5mm2 3.材质：铜芯 4.配线形式:管内、线槽内敷设等综合考虑 5.其他要求：满足相关标准图集、规范、设计及验收要求等 | m | 50
26 | 030412001313 | 电气配管 SC20（明配） | 1.名称：电气配管 2.材质：镀锌钢管 3.规格：SC20 4.配置形式及部位：砖、混凝土结构暗配，部位综合考虑 5.电线管路敷设及接地，管道除锈、刷油、防腐，预留孔洞、打孔洞，预留槽、剔槽及混凝土砂浆补孔洞、补槽，穿墙/楼板钢套管及封堵 6.其他要求：满足相关标准图集、规范、设计及验收要求等 | m | 50.00
27 | 030412001199 | 电气配管 SC20（埋地） | 1.名称：电气配管 2.材质：镀锌钢管 3.规格：SC20 4.配置形式及部位：埋地 5.含管道、管件、转接盒、管卡、电线管路敷设及接地 6.其他：满足相关标准图集、规范、设计及验收要求等 | m | 350
分部小计
分部小计
消防水
28 | 030910001274 | 磷酸铵盐干粉灭火器 MF/ABC4×2 | 1.名称：磷酸铵盐干粉灭火器 2.型号、规格：MF/ABC4*2 3.挂墙和落地综合考虑，挂墙包含支架，落地含灭火器放置箱 4.除锈、刷油满足要求 5.其他：满足相关图集、标准及招标技术要求 | 套 | 1
分部小计
合 计

## B.5.4 措施项目清单计价表(表-10)仅打印安全生产~55
措施项目清单计价表
工程名称：杜甫草堂唐代遗址陈列馆维修工程（安装及总平改造）采购项目\安装工程【消防工程】
序号 | 项目编码 | 项目名称 | 工作内容 | 价格（元） | 备注
1 |  | 通用措施
1.1 | 031401009147 | 安全生产措施费 | 施工现场安全施工所需的各项措施 | 1169.99
1.2 | 031401011148 | 环境保护费 | 施工现场为达到环保要求所需的各项措施
1.3 | 031401010149 | 文明施工费 | 施工现场文明施工、绿色施工所需的各项措施
1.4 | 031401012150 | 临时设施费 | 为进行建设工程施工所需的生活和生产用的临时建筑物、构筑物和其他临时设施。包括临时设施的搭设、移拆、维修、清理、拆除后恢复等，以及因修建临时设施应由承包人所负责的有关内容
1.5 | 031401020151 | 夜间施工增加费 | 因夜间或在地下室等特殊部位施工时，所采用照明设备的安拆、维护、照明用电及施工人员夜班补助、夜间施工劳动效率降低等内容
1.6 | 031401013152 | 二次搬运费 | 因施工场地条件及施工程序限制而发生的材料、构配件、半成品等一次运输不能到达堆放地点，必须进行二次或多次搬运所发生的内容
1.7 | 031401021153 | 冬雨季施工增加费 | 在冬季或雨季施工，引起防寒、保温、防滑、防潮和排降雨雪等措施的增加，人工、施工机械效率降低等内容
1.8 | 031401023154 | 数字化施工增加费
2 |  | 专业措施
2.1 |  | 其他措施项目
2.2 |  | 专业措施项目
2.2.1 | 031401001155 | 脚手架搭拆 | 搭设脚手架、斜道、上料平台，铺设安全网，铺（翻）脚手板，转运、改制、维修维护，拆除、堆放、整理，外运、归库等
合 计 |  |  |  | 1169.99

## B.6.1 其他项目清单计价汇总表(表-13)带金额【安~56
其他项目清单计价汇总表
工程名称：杜甫草堂唐代遗址陈列馆维修工程（安装及总平改造）采购项目\安装工程【消防工程】
序号 | 项 目 名 称 | 暂估（暂定）金额（元） | 结算（确认）金额（元） | 调整金额±（元）
1 | 暂列金额 | 5787.32
2 | 专业工程暂估价/结算价
3 | 计日工
4 | 总承包服务费
5 | 合同中约定的其他项目
合 计 |  | 5787.32

## B.6.2 暂列金额明细表(表-13-1)【安装工程‖消防工~
暂列金额明细表
工程名称：杜甫草堂唐代遗址陈列馆维修工程（安装及总平改造）采购项目\安装工程【消防工程】
序号 | 项 目 名 称 | 计量单位 | 暂定金额(元) | 确定金额（元） | 调整金额±（元） | 备注
1 | 暂列金额 | 项 | 5787.32
合 计 |  |  | 5787.32 |  |  | -

## B.6.3 材料暂估单价及调整表(表-13-2)【安装工~57
材料暂估单价及调整表
工程名称：杜甫草堂唐代遗址陈列馆维修工程（安装及总平改造）采购项目\安装工程【消防工程】
序号 | 材料(工程设备)名称、规格、型号 | 计量 单位 | 暂估 |  |  | 确认 |  |  | 调整金额±(元) | 备注
|  |  | 数量 | 单价 | 合价 | 数量 | 单价 | 合价
|  |  | A1 | B1 | C1 | A2 | B2 | C2 | D=A2×（B2-B1）
合 计 |  |  | - | - |  | - | - |  |  | -

## B.6.4 专业工程暂估价及结算价表(表-13-3)【安~58
专业工程暂估价及结算价表
工程名称：杜甫草堂唐代遗址陈列馆维修工程（安装及总平改造）采购项目\安装工程【消防工程】
序号 | 工程名称 | 工程内容 | 暂估金额(元) | 结算金额(元) | 调整金额±（元） | 备注
合 计 | [5 empty] | -

## B.6.5 计日工表(表-13-4)【安装工程‖消防工程】
计 日 工 表
工程名称：杜甫草堂唐代遗址陈列馆维修工程（安装及总平改造）采购项目\安装工程【消防工程】
编号 | 项目名称 | 单位 | 暂定数量 | 实际数量 | 综合单价(元) | 合价(元) |  | 调整金额±（元）
[6 empty] | 暂定 | 实际
一 | 人工
1 | 房屋建筑、仿古建筑、市政、园林绿化、抹灰工程、构筑物、爆破、城市轨道交通、既有及小区改造房屋建筑维修与加固、城市地下综合管廊、绿色建筑、装配式房屋建筑、城市道路桥梁养护维修、排水管网非开挖修复工程普工 | 工日
2 | 装饰（抹灰工程除外）、通用安装工程普工 | 工日
3 | 房屋建筑、仿古建筑、市政、园林绿化、抹灰工程、构筑物、爆破、城市轨道交通、既有及小区改造房屋建筑维修与加固、城市地下综合管廊、绿色建筑、装配式房屋建筑、城市道路桥梁养护维修、排水管网非开挖修复工程技工 | 工日
4 | 装饰（抹灰工程除外）、通用安装工程技工 | 工日
5 | 高级技工 | 工日
人工小计
二 | 材料
材料小计
三 | 施工机械
施工机械小计
总 计

## B.6.6 总承包服务费计价表(表-13-5)【安装工程‖消~
总承包服务费计价表
工程名称：杜甫草堂唐代遗址陈列馆维修工程（安装及总平改造）采购项目\安装工程【消防工程】
序号 | 项目名称 | 服务内容 | 计算基础（元） | 确认计算基础（元） | 费率（%） | 金额（元） | 结算金额（元） | 调整金额±（元）
合 计

## B.6.7 合同中约定的其他项目(表-13-6)【安装工~59
合同中约定的其他项目
工程名称：杜甫草堂唐代遗址陈列馆维修工程（安装及总平改造）采购项目\安装工程【消防工程】
序号 | 项目名称 | 计量单位 | 合同金额（元） | 结算金额（元） | 调整金额±（元） | 依据
合 计 | [5 empty] | -

## B.7.1 发包人提供材料一览表(表-14)【安装工程‖消防~
发包人提供材料一览表
工程名称：杜甫草堂唐代遗址陈列馆维修工程（安装及总平改造）采购项目\安装工程【消防工程】
序号 | 材料(工程设备)名称、规格、型号 | 单位 | 数量 | 单价(元) | 合价（元） | 交货方式 | 送达地点 | 备注
合 计 | [5 empty] | - | - | -

## B.7.2 承包人提供可调价材料一览表(适用于价格信息调~60
承包人提供可调价材料一览表
（适用于价格信息调差法）
工程名称：杜甫草堂唐代遗址陈列馆维修工程（安装及总平改造）采购项目\安装工程【消防工程】
序号 | 名称、规格、型号 | 单位 | 数量 | 基准价 C0(元) | 投标报价(元) | 风险幅度 R(%) | 价格信息 Ci(元) | 价差 ΔC(元) | 价差调整金额 ΔP(元)
1 | 应急照明集中电源柜 ALE | 台 |  | 6000.00
2 | A型集中控制型壁挂式应急灯 9W | 套 |  | 91.00
3 | A型集中控制型吸顶式应急灯 9W | 套 |  | 91.00
4 | A型集中控制型单面方向标志灯 2W | 套 |  | 40.00
5 | A型集中控制型安全出口标志灯 2W | 套 |  | 40.00
6 | A型双面多信息复合标志灯 2W | 套 |  | 71.26
7 | 模块箱 | 台 |  | 260.00
8 | 总线隔离器 | 个 |  | 80.00
9 | 消防电话分机 | 部 |  | 78.00
10 | 感烟探测器 | 只 |  | 40.00
11 | 火灾声光警报器 | 只 |  | 48.00
12 | 手动报警按钮（带消防电话插孔） | 只 |  | 42.00
13 | 消火栓按钮 | 只 |  | 32.00
14 | 广播切换模块 | 只 |  | 50.00
15 | 消防扬声器 | 个 |  | 30.00
16 | A型集中控制吊装方向标志灯 2W | 套 |  | 40.00
17 | 输入输出模块 | 只 |  | 56.00
18 | 火灾显示盘 | 台 |  | 360.00
19 | 磷酸铵盐干粉灭火器 MF/ABC4 | 个 |  | 70.00
20 | 灭火器放置箱 | 个 |  | 45.00
21 | 铜芯多股绝缘电线 ZNB1-RVV-2×1.5mm2 | m |  | 5.69
22 | 铜芯多股绝缘电线 ZNB1-BVV-2×1.5mm2 | m |  | 5.58
23 | 铜芯多股绝缘电线 ZNB1-BVV-2×2.5mm2 | m |  | 7.27
24 | 控制电缆 ZNB1-KVV-4×1.5mm2 | m |  | 5.58
25 | 镀锌钢管 SC20 | m |  | 6.71
合 计